## Баланс мощности
Таблица П 1.1.1.
Баланс мощности ПЭ в годовом совмещенном максимуме
графика электрической нагрузки ОЭС
АО "Оссора" | [11 empty] | МВт | ЧЧИМ
№ п/п | Показатели | Утверждено на 2022 год | Утверждено РСТ на 2023 год | Фактическое исполнение 2023 год | Утверждено на 2024 год | Ожидаемое исполнение 2024 год | Период регулирования 2025 год | Период регулирования 1-е полугодие 2025 года | Период регулирования 2-е полугодие 2025 года | Расчет РСТ 2025 год | 1-е полугодие 2025 года | 2-е полугодие 2025 года | #REF! | #REF! | #REF!
1 | 2 | 12 |  | 10 | 12
1 | Установленная мощность эл. станций ПЭ | 4.563 | 4.563 | 4.563 | 4.563 | 4.563 | 4.563 | 4.563 | 4.563 | 4.563 | 4.563 | 4.563
2 | Снижение мощности из-за вывода оборудования в консервацию
3 | Нормативные, согласованные с ОРГРЭС ограничения мощности
4 | Прочие ограничения
5 | Располагаемая мощность ПЭ | 4.563 | 4.563 | 4.563 | 4.563 | 4.563 | 4.563 | 4.563 | 4.563 | 4.563 | 4.563 | 4.563
6 | Снижение мощности из-за вывода оборудования в реконструкцию и во все виды ремонтов | 1.363 | 1.363 | 1.363 | 1.363 | 1.363 | 1.363 | 1.363 | 1.363 | 1.363 | 1.363 | 1.363
7 | Рабочая мощность ПЭ | 3.2 | 3.2 | 3.2 | 3.2 | 3.2 | 3.2 | 3.2 | 3.2 | 3.2 | 3.2 | 3.2
8 | Мощность на собственные нужды | 0.012 | 0.012154 | 0.014 | 0.012 | 0.014 | 0.012 | 0.011 | 0.013 | #REF! | #REF! | #REF!
9 | Полезная мощность ПЭ | 3.188 | 3.1878 | 3.186 | 3.188 | 3.186 | 3.188 | 3.189 | 3.187 | #REF! | #REF! | #REF!

## 1.1.2.
Баланс мощности ЭСО в годовом совмещенном максимуме графика электрической нагрузки ОЭС
АО "Оссора"
№ п/п | Показатели | Утверждено 2022 год | Утверждено РСТ на 2023 год | Факт исп. 2023 года | Утверждено 2024 год | Ожидаемое исполнение 2024 год | Период регулирования 2025 год | Период регулирования 1-е полугодие 2025 года | Период регулирования 2-е полугодие 2025 года | Расчет РСТ на 2025 год | 1-е полугодие 2025 года | 2-е полугодие 2025 года
1 | 2
1 | Поступление мощности в сеть ЭСО от ПЭ | 0.584 | 0.59823 | 0.442 | 0.583 | 0.583 | 0.605 | 0.5251 | 0.686 | #REF! | #REF! | #REF!
1.1 | Собственных станций | 0.584 | 0.59823 | 0.442 | 0.583 | 0.583 | 0.605 | 0.5251 | 0.686 | #REF! | #REF! | #REF!
1.2 | От блок-станций
1.3 | С оптового рынка
1.4 | Других ПЭ и ЭСО
1.4.1 | …
2 | Потери в сети | 0.079 | 0.080526 | 0.075 | 0.078 | 0.078 | 0.0787 | 0.0704 | 0.092 | #REF! | #REF! | #REF!
3 | Мощность на производственные и хозяйственные нужды
4 | Полезный отпуск мощности ЭСО | 0.506 | 0.51771 | 0.367 | 0.505 | 0.505 | 0.5263 | 0.4547 | 0.594 | #REF! | #REF! | #REF!
в том числе
Максимум нагрузки собственных потребителей ЭСО
Передача мощности другим ЭСО
Передача мощности на оптовый рынок

## Полезный отпуск
Расчет полезного отпуска электрической энергии по ПЭ
АО "Оссора"
№ п/п | Показатели | Утверждено на 2022 год | Утверждено РСТ на 2023 год | Фактическое исполнение 2023 год | факт по данным представленным в Службу 2023 года | Утверждено на 2024 год | Ожидаемое исп. 2024 год | Период регулирования 2025 год | Период регулирования 1-е полугодие 2025 года | Период регулирования 2-е полугодие 2025 года | Расчет РСТ 2025 год | 1-е полугодие 2025 года | 2-е полугодие 2025 года
| Выработка эл/энергии всего | 1.5555 | 1.5918 | 1.6566 | 1.6566 | 1.5511 | 1.5511 | 1.612 | 0.69884 | 0.9132 | 1.6117 | 0.69831 | 0.91336
в т.ч. ТЭС
Покупная эл/энергия от других собственников
2 | Расход эл/энергии на собственные нужды | 0.0318 | 0.031697 | 0.032985 | 0.032985 | 0.030727 | 0.03073 | 0.032742 | 0.014186 | 0.018556 | 0.032737 | 0.014786 | 0.017951
3 | в том числе: на ТЭС
на производство эл/энергии
| то же в % | 2.0423 | 1.9913 | 1.9912 | 1.9912 | 1.981 | 1.9912 | 2.0311 | 2.0299 | 2.032 | 2.0312 | 2.1174 | 1.9654
на производство теплоэнергии
то же в кВтч/Гкал
4 | Отпуск эл/энергии с шин (п.1-п.3) | 1.524 | 1.5601 | 1.6236 | 1.6236 | 1.5204 | 1.5204 | 1.5793 | 0.68465 | 0.89464 | 1.5789 | 0.68352 | 0.89541
5 | Расход эл/энергии на хоз/нужды ПЭ
6 | Потери в эл/энергии в пристанционных узлах
7 | Полезный отпуск | 1.524 | 1.5601 | 1.6236 | 1.6236 | 1.5204 | 1.5204 | 1.5793 | 0.68465 | 0.89464 | 1.5789 | 0.68352 | 0.89541
| в том числе по прямым договорам в общую сеть | 1.524 | 1.5601 | 1.6236 | 1.6236 | 1.5204 | 1.5204 | 1.5793 | 0.68465 | 0.89464 | 1.5789 | 0.68352 | 0.89541 | П
8 | Оптом

## 1.2.2.
Расчет полезного отпуска электрической энергии по ЭСО
АО "Оссора"
№ п/п | Показатели | Утверждено на 2022 год | Утверждено РСТ на 2023 год | Фактическое исполнение 2023 года | Факт принятый РСТ 2023 год | Утверждено на 2024 год | Ожидаемое исполнение 2024 года | Период регулирования 2025 год | Период регулирования 1-е полугодие 2025 года | Период регулирования 2-е полугодие 2025 года | Расчет РСТ 2025 год | 1-е полугодие 2025 года | 2-е полугодие 2025 года
1 | Полезный отпуск ПЭ | 1.5237 | 1.5601 | 1.6236 | 1.6236 | 1.5204 | 1.5601 | 1.5793 | 0.68465 | 0.89464 | 1.5789 | 0.68352 | 0.89541
2 | Покупная эл/энергия от других собственников
2.1. | С оптового рынка
2.2. | от блок-станций
2.3. | От других поставщиков
3 | Потери эл/энергии в сетях | 0.20542 | 0.21 | 0.21757 | 0.21757 | 0.2047 | 0.205 | 0.212 | 0.092 | 0.12 | 0.21158 | 0.091695 | 0.11988
| то же в % к отпуску в сеть | 13.4814 | 13.4607 | 13.4006 | 13.4006 | 13.458 | 13.458 | 13.458 | 13.458 | 13.458 | 13.4 | 13.4151 | 13.3885
4 | Расход эл/энергиии на производственные и хозяйственные нужды
то же в % к отпуску в сеть
для эл/бойлерных
для котельных
5 | Полезный отпуск эл/энергии ЭСО, в том числе | 1.3183 | 1.3501 | 1.406 | 1.406 | 1.316 | 1.316 | 1.3673 | 0.59265 | 0.77464 | 1.3674 | 0.59183 | 0.77552 | 1.3674 | 0.59183 | 0.77552
5.1. | Передача эл/энергии на оптовый рынок | [12 empty] | TRUE | TRUE | TRUE
5.2. | Отпуск по прямым договорам | 1.3183 | 1.3501 | 1.406 | 1.406 | 1.316 | 1.316 | 1.3673 | 0.59265 | 0.77464 | 1.3674 | 0.59183 | 0.77552

## прил. 1 (факт 2023) (hidden)
Приложение 1
Объем воздушных линий электропередач (ВЛЭП) и кабельных линий электропередач (КЛЭП) в условных единицах в зависимости от протяженности, напряжения, конструктивного использования и материала опор
АО "Оссора"
2022 год
ЛЭП | Напряжение, кВ | Количество цепей на опоре | Материал опор | Муниципальный район | Адрес объекта | № Договора | Дата договора | Аренда / Собственность | Месяц, год ввода в эксплуатацию | ФАКТ 2023 года |  |  |  |  | январь 2023 года |  |  | февраль 2023 года |  | март 2023 года |  |  | апрель 2023 года |  |  | май 2023 года |  | июнь 2023 года |  | июль 2023 года |  | август 2023 года |  | сентябрь 2023 года |  | октябрь 2023 года |  | ноябрь 2023 года |  | декабрь 2023 года |  | Примечание
[10 empty] | Количество условных единиц (у) на 100 км трассы ЛЭП | Протяжённость | сверка | отклонение | Объём условных единиц | Количество условных единиц (у) на 100 км трассы ЛЭП | Протяжённость | Объём условных единиц | Протяжённость | Объём условных единиц | Количество условных единиц (у) на 100 км трассы ЛЭП | Протяженность | Объем условных единиц | Количество условных единиц (у) на 100 км трассы ЛЭП | Протяженность | Объем условных единиц | Протяженность | Объем условных единиц | Протяженность | Объем условных единиц | Протяженность | Объем условных единиц | Протяженность | Объем условных единиц | Протяженность | Объем условных единиц | Протяженность | Объем условных единиц | Протяженность | Объем условных единиц | Протяженность | Объем условных единиц
[10 empty] | у/100км | км |  |  | у | у/100км | км | у | км | у | у/100км | км | у | у/100км | км | у | км | у | км | у | км | у | км | у | км | у | км | у | км | у | км | у
ВЛЭП | 1150 | - | металл | [6 empty] | 800 |  |  |  | 0 | 800 |  | 0 |  | 0 | 800 |  | 0 | 800 |  | 0 |  | 0 |  | 0 |  | 0 |  | 0 |  | 0 |  | 0 |  | 0 |  | 0
Наименование объекта
…
| 750 | 1 | металл | [6 empty] | 600 |  |  |  | 0 | 600 |  | 0 |  | 0 | 600 |  | 0 | 600 |  | 0 |  | 0 |  | 0 |  | 0 |  | 0 |  | 0 |  | 0 |  | 0 |  | 0
Наименование объекта
…
| 400-500 | 1 | металл | [6 empty] | 400 |  |  |  | 0 | 400 |  | 0 |  | 0 | 400 |  | 0 | 400 |  | 0 |  | 0 |  | 0 |  | 0 |  | 0 |  | 0 |  | 0 |  | 0 |  | 0
|  |  | ж/бетон | [6 empty] | 300 |  |  |  | 0 | 300 |  | 0 |  | 0 | 300 |  | 0 | 300 |  | 0 |  | 0 |  | 0 |  | 0 |  | 0 |  | 0 |  | 0 |  | 0 |  | 0
Наименование объекта
…
| 330 | 1 | металл | [6 empty] | 230 |  |  |  | 0 | 230 |  | 0 |  | 0 | 230 |  | 0 | 230 |  | 0 |  | 0 |  | 0 |  | 0 |  | 0 |  | 0 |  | 0 |  | 0 |  | 0
|  |  | ж/бетон | [6 empty] | 170 |  |  |  | 0 | 170 |  | 0 |  | 0 | 170 |  | 0 | 170 |  | 0 |  | 0 |  | 0 |  | 0 |  | 0 |  | 0 |  | 0 |  | 0 |  | 0
|  | 2 | металл | [6 empty] | 290 |  |  |  | 0 | 290 |  | 0 |  | 0 | 290 |  | 0 | 290 |  | 0 |  | 0 |  | 0 |  | 0 |  | 0 |  | 0 |  | 0 |  | 0 |  | 0
|  |  | ж/бетон | [6 empty] | 210 |  |  |  | 0 | 210 |  | 0 |  | 0 | 210 |  | 0 | 210 |  | 0 |  | 0 |  | 0 |  | 0 |  | 0 |  | 0 |  | 0 |  | 0 |  | 0
Наименование объекта
…
| 220 | 1 | дерево | [6 empty] | 260 |  |  |  | 0 | 260 |  | 0 |  | 0 | 260 |  | 0 | 260 |  | 0 |  | 0 |  | 0 |  | 0 |  | 0 |  | 0 |  | 0 |  | 0 |  | 0
|  |  | металл | [6 empty] | 210 |  |  |  | 0 | 210 |  | 0 |  | 0 | 210 |  | 0 | 210 |  | 0 |  | 0 |  | 0 |  | 0 |  | 0 |  | 0 |  | 0 |  | 0 |  | 0
|  |  | ж/бетон | [6 empty] | 140 |  |  |  | 0 | 140 |  | 0 |  | 0 | 140 |  | 0 | 140 |  | 0 |  | 0 |  | 0 |  | 0 |  | 0 |  | 0 |  | 0 |  | 0 |  | 0
|  | 2 | металл | [6 empty] | 270 |  |  |  | 0 | 270 |  | 0 |  | 0 | 270 |  | 0 | 270 |  | 0 |  | 0 |  | 0 |  | 0 |  | 0 |  | 0 |  | 0 |  | 0 |  | 0
|  |  | ж/бетон | [6 empty] | 180 |  |  |  | 0 | 180 |  | 0 |  | 0 | 180 |  | 0 | 180 |  | 0 |  | 0 |  | 0 |  | 0 |  | 0 |  | 0 |  | 0 |  | 0 |  | 0
Наименование объекта
…
| 110-150 | 1 | дерево | [6 empty] | 180 |  |  |  | 0 | 180 |  | 0 |  | 0 | 180 |  | 0 | 180 |  | 0 |  | 0 |  | 0 |  | 0 |  | 0 |  | 0 |  | 0 |  | 0 |  | 0
|  |  | металл | [6 empty] | 160 |  |  |  | 0 | 160 |  | 0 |  | 0 | 160 |  | 0 | 160 |  | 0 |  | 0 |  | 0 |  | 0 |  | 0 |  | 0 |  | 0 |  | 0 |  | 0
|  |  | ж/бетон | [6 empty] | 130 |  |  |  | 0 | 130 |  | 0 |  | 0 | 130 |  | 0 | 130 |  | 0 |  | 0 |  | 0 |  | 0 |  | 0 |  | 0 |  | 0 |  | 0 |  | 0
|  | 2 | металл | [6 empty] | 190 |  |  |  | 0 | 190 |  | 0 |  | 0 | 190 |  | 0 | 190 |  | 0 |  | 0 |  | 0 |  | 0 |  | 0 |  | 0 |  | 0 |  | 0 |  | 0
|  |  | ж/бетон | [6 empty] | 160 |  |  |  | 0 | 160 |  | 0 |  | 0 | 160 |  | 0 | 160 |  | 0 |  | 0 |  | 0 |  | 0 |  | 0 |  | 0 |  | 0 |  | 0 |  | 0
Наименование объекта
…
КЛЭП | 220 | - | - | [6 empty] | 3000 |  |  |  | 0 | 3000 |  | 0 |  | 0 | 3000 |  | 0 | 3000 |  | 0 |  | 0 |  | 0 |  | 0 |  | 0 |  | 0 |  | 0 |  | 0 |  | 0
Наименование объекта
…
| 110 | - | - | [6 empty] | 2300 |  |  |  | 0 | 2300 |  | 0 |  | 0 | 2300 |  | 0 | 2300 |  | 0 |  | 0 |  | 0 |  | 0 |  | 0 |  | 0 |  | 0 |  | 0 |  | 0
Наименование объекта
…
ВН, всего | [9 empty] | 7180 | 0 |  |  | 0 | 7180 | 0 | 0 | 0 | 0 | 7180 | 0 | 0 | 7180 | 0 | 0 | 0 | 0 | 0 | 0 | 0 | 0 | 0 | 0 | 0 | 0 | 0 | 0 | 0 | 0 | 0 | 0
ВЛЭП | 35 | 1 | дерево | [6 empty] | 170 |  |  |  | 0 | 170 |  | 0 |  | 0 | 170 |  | 0 | 170 |  | 0 |  | 0 |  | 0 |  | 0 |  | 0 |  | 0 |  | 0 |  | 0 |  | 0
|  |  | металл | [6 empty] | 140 |  |  |  | 0 | 140 |  | 0 |  | 0 | 140 |  | 0 | 140 |  | 0 |  | 0 |  | 0 |  | 0 |  | 0 |  | 0 |  | 0 |  | 0 |  | 0
|  |  | ж/бетон | [6 empty] | 120 |  |  |  | 0 | 120 |  | 0 |  | 0 | 120 |  | 0 | 120 |  | 0 |  | 0 |  | 0 |  | 0 |  | 0 |  | 0 |  | 0 |  | 0 |  | 0
|  | 2 | металл | [6 empty] | 180 |  |  |  | 0 | 180 |  | 0 |  | 0 | 180 |  | 0 | 180 |  | 0 |  | 0 |  | 0 |  | 0 |  | 0 |  | 0 |  | 0 |  | 0 |  | 0
|  |  | ж/бетон | [6 empty] | 150 |  |  |  | 0 | 150 |  | 0 |  | 0 | 150 |  | 0 | 150 |  | 0 |  | 0 |  | 0 |  | 0 |  | 0 |  | 0 |  | 0 |  | 0 |  | 0
Наименование объекта
…
| 1-20 | - | дерево | [6 empty] | 160 |  |  |  | 0 | 160 |  | 0 |  | 0 | 160 |  | 0 | 160 |  | 0 |  | 0 |  | 0 |  | 0 |  | 0 |  | 0 |  | 0 |  | 0 |  | 0
|  |  | дерево на ж/б пасынках | [6 empty] | 140 |  |  |  | 0 | 140 |  | 0 |  | 0 | 140 |  | 0 | 140 |  | 0 |  | 0 |  | 0 |  | 0 |  | 0 |  | 0 |  | 0 |  | 0 |  | 0
|  |  | ж/бетон, металл | [6 empty] | 110 |  |  |  | 0 | 110 |  | 0 |  | 0 | 110 |  | 0 | 110 |  | 0 |  | 0 |  | 0 |  | 0 |  | 0 |  | 0 |  | 0 |  | 0 |  | 0
Наименование объекта
…
КЛЭП | 20-35 | - | - | [6 empty] | 470 |  |  |  | 0 | 470 |  | 0 |  | 0 | 470 |  | 0 | 470 |  | 0 |  | 0 |  | 0 |  | 0 |  | 0 |  | 0 |  | 0 |  | 0 |  | 0
Наименование объекта
…
| 3-10 | - | - | [6 empty] | 350 |  |  |  | 0 | 350 |  | 0 |  | 0 | 350 |  | 0 | 350 |  | 0 |  | 0 |  | 0 |  | 0 |  | 0 |  | 0 |  | 0 |  | 0 |  | 0
Наименование объекта
…
СН-1, всего | [9 empty] | 1230 | 0 |  |  | 0 | 1230 | 0 | 0 | 0 | 0 | 1230 | 0 | 0 | 1230 | 0 | 0 | 0 | 0 | 0 | 0 | 0 | 0 | 0 | 0 | 0 | 0 | 0 | 0 | 0 | 0 | 0 | 0
СН-2, всего |  |  | дерево | [6 empty] | 760 | 0 |  |  | 0 | 760 | 0 | 0 | 0 | 0 | 760 | 0 | 0 | 760 | 0 | 0 | 0 | 0 | 0 | 0 | 0 | 0 | 0 | 0 | 0 | 0 | 0 | 0 | 0 | 0 | 0 | 0
ВЛЭП | 0, 4 кВ | - | дерево | [6 empty] | 260 |  |  |  | 0 | 260 |  | 0 |  | 0 | 260 |  | 0 | 260 |  | 0 |  | 0 |  | 0 |  | 0 |  | 0 |  | 0 |  | 0 |  | 0 |  | 0
|  |  | дерево на ж/б пасынках | [6 empty] | 220 |  |  |  | 0 | 220 |  | 0 |  | 0 | 220 |  | 0 | 220 |  | 0 |  | 0 |  | 0 |  | 0 |  | 0 |  | 0 |  | 0 |  | 0 |  | 0
|  |  | ж/бетон, металл | Карагинский | с. Карага, ул. Солодчука,20 | 7 | 2018-11-27 | аренда | 1987,1990,2020,2008,2014 | 150 | 5.927 | 5.927 | 0 | 8.8905 | 150 | 5.927 | 8.8905 | 5.927 | 8.8905 | 150 | 5.927 | 8.8905 | 150 | 5.927 | 8.8905 | 5.927 | 8.8905 | 5.927 | 8.8905 | 5.927 | 8.8905 | 5.927 | 8.8905 | 5.927 | 8.8905 | 5.927 | 8.8905 | 5.927 | 8.8905 | 5.927 | 8.8905
Наименование объекта
…
КЛЭП | до 1 кВ | - | - | Карагинский | с. Карага, ул. Солодчука,20 | 7 | 2018-11-27 | аренда | 1987,1990,2020,2008,2014 | 270 | 5.81 | 5.81 | 0 | 15.687 | 270 | 5.81 | 15.687 | 5.81 | 15.687 | 270 | 5.81 | 15.687 | 270 | 5.81 | 15.687 | 5.81 | 15.687 | 5.81 | 15.687 | 5.81 | 15.687 | 5.81 | 15.687 | 5.81 | 15.687 | 5.81 | 15.687 | 5.81 | 15.687 | 5.81 | 15.687
Наименование объекта
…
НН, всего | [9 empty] | 900 | 11.737 | 11.737 |  | 24.5775 | 900 | 11.737 | 24.5775 | 11.737 | 24.5775 | 900 | 11.737 | 24.5775 | 900 | 11.737 | 24.5775 | 11.737 | 24.5775 | 11.737 | 24.5775 | 11.737 | 24.5775 | 11.737 | 24.5775 | 11.737 | 24.5775 | 11.737 | 24.5775 | 11.737 | 24.5775 | 11.737 | 24.5775
Итого |  | Всего | [8 empty] | 0 |  |  | 24.5775 |  | 0 | 24.5775 | 0 | 24.5775 |  | 0 | 24.5775 |  | 0 | 24.5775 | 0 | 24.5775 | 0 | 24.5775 | 0 | 24.5775 | 0 | 24.5775 | 0 | 24.5775 | 0 | 24.5775 | 0 | 24.5775 | 0 | 24.5775
|  | ВН | [11 empty] | 0 |  |  | 0 |  | 0 |  |  | 0 |  |  | 0 |  | 0 |  | 0 |  | 0 |  | 0 |  | 0 |  | 0 |  | 0 |  | 0
|  | СН1 | [11 empty] | 0 |  |  | 0 |  | 0 |  |  | 0 |  |  | 0 |  | 0 |  | 0 |  | 0 |  | 0 |  | 0 |  | 0 |  | 0 |  | 0
|  | СН2 | [11 empty] | 0 |  |  | 0 |  | 0 |  |  | 0 |  |  | 0 |  | 0 |  | 0 |  | 0 |  | 0 |  | 0 |  | 0 |  | 0 |  | 0
|  | НН | [11 empty] | 24.5775 |  |  | 24.5775 |  | 24.5775 |  |  | 24.5775 |  |  | 24.5775 |  | 24.5775 |  | 24.5775 |  | 24.5775 |  | 24.5775 |  | 24.5775 |  | 24.5775 |  | 24.5775 |  | 24.5775
1. необходимо отразить наименование объектов электросетевого хозяйства в соответствующей строоке по напряжениям, при необходимости добавить/удалить строки.
2. цветные ячейки собирают значения по объектам
- ячейки, предназначенные для заполнения организацией
- ячейки, рассчитываемые автоматически

## 1.5. (hidden)
Электрическая мощность по диапазонам напряжения ЭСО (тыс.кВт)
АО "Оссора"
|  | Фактическое исполнение 2023 года |  |  |  |  | Фактическое исполнение 2023 года |  |  |  |  | Утверждено на 2024 год |  |  |  |  | Ожидаемое исполнение 2024 год |  |  |  |  | Период регулирования на 2025 год |  |  |  |  | Период регулирования 1-е полугодие 2025 года |  |  |  |  | Период регулирования 2-е полугодие 2025 года |  |  |  |  | Период регулирования на 2025 год |  |  |  |  | Период регулирования 1-е полугодие 2025 года |  |  |  |  | Период регулирования 2-е полугодие 2025 года
|  | Всего | ВН | СН1 | СН2 | НН | Всего | ВН | СН1 | СН2 | НН | Всего | ВН | СН1 | СН2 | НН | Всего | ВН | СН1 | СН2 | НН | Всего | ВН | СН1 | СН2 | НН | Всего | ВН | СН1 | СН2 | НН | Всего | ВН | СН1 | СН2 | НН | Всего | ВН | СН1 | СН2 | НН | Всего | ВН | СН1 | СН2 | НН | Всего | ВН | СН1 | СН2 | НН
1 | Поступление мощности в сеть | 0.442 |  |  |  | 0.442 | [5 empty] | 0.583 |  |  |  | 0.583 | 0.583 |  |  |  | 0.583 | #REF! |  |  |  | #REF! | #REF! |  |  |  | #REF! | #REF! |  |  |  | #REF!
1.1. | из смежной сети, всего
1.2. | от эл/станций ПЭ | 0.442 |  |  |  | 0.442 | [5 empty] | 0.583 |  |  |  | 0.583 | 0.583 |  |  |  | 0.583 | #REF! |  |  |  | #REF! | #REF! |  |  |  | #REF! | #REF! |  |  |  | #REF!
от других поставщиков
от других организаций
2 | Потери в сети | #REF! |  |  |  | 0.075 | [5 empty] | 0.078 |  |  |  | 0.078 | #REF! |  |  |  | #REF! | #REF! |  |  |  | #REF! | 0.0704 |  |  |  | 0.0704 | #REF! |  |  |  | #REF!
| то же в % | 16.9683 |  |  |  | 16.9683 | [5 empty] | 13.3791 |  |  |  | 13.3791 | 13.3791 |  |  |  | 13.3791 | 13.3791 |  |  |  | 13.3791 | #REF! |  |  |  | #REF! | #REF! |  |  |  | #REF!
3 | Мощность на производственные и хозяйственные нужды
4 | Полезный отпуск мощности потребителям | 0.367 |  |  |  | 0.367 | [5 empty] | 0.505 |  |  |  | 0.505 | 0.505 |  |  |  | 0.505 | #REF! |  |  |  | #REF! | #REF! |  |  |  | #REF! | #REF! |  |  |  | #REF!
4.1. | В т.ч. Заявленная мощность собственных потребителей, пользующихся региональными электрическими сетями | 0.367 |  |  |  | 0.367 | [5 empty] | 0.505 |  |  |  | 0.505 | 0.505 |  |  |  | 0.505 | #REF! |  |  |  | #REF! | #REF! |  |  |  | #REF! | #REF! |  |  |  | #REF!
4.2. | Заявленная мощность потребителей оптового рынка
4.3. | В другие организации

## 1.6. (hidden)
Таблица №1.6.
Структура полезного отпуска электрической энергии (мощности)
по группам потребителей ЭСО
АО "Оссора"
№ п/п |  | Объем полезного отпуска электроэнергии, тыс. кВт·ч |  |  |  |  | Заявленная (расчетная) мощность, кВт |  |  |  |  | Число часов использования, час | Доля потребления на разных диапазонах напряжений, %
|  | всего | ВН | СН1 | СН11 | НН | всего | ВН | СН1 | СН11 | НН |  | всего | ВН | СН1 | СН11 | НН
1 | 2 | 3 | 4 | 5 | 6 | 7 | 8 | 9 | 10 | 11 | 12 | 13 | 14 | 15 | 16 | 17 | 18
План 2011 года
1 | Производственные нужды филиала | 1573.6085 |  |  |  | 1573.6085 | 618.5679 |  |  |  | 618.5679 | 2543.9543 | 44.63% |  |  |  | 44.63%
1.1. | Теплоснабжение | 845.2824 |  |  |  | 845.2824 | 311.2324 |  |  |  | 311.2324 | 2715.9199 | 23.98% |  |  |  | 23.98%
1.2. | ВКХ | 358.0086 |  |  |  | 358.0086 | 128.4493 |  |  |  | 128.4493 | 2787.1587 | 10.15% |  |  |  | 10.15%
1.3. | Остальные потребители филиала | 370.3175 |  |  |  | 370.3175 | 178.8862 |  |  |  | 178.8862 | 2070.1296 | 10.5% |  |  |  | 10.5% | 964.89
2 | Население | 1440 |  |  |  | 1440 | 520.3458 |  |  |  | 520.3458 | 2767.3902 | 40.84% |  |  |  | 40.84%
3 | Прочие потребители | 250 |  |  |  | 250 | 111.25 |  |  |  | 111.25 | 2247.191 | 7.091% |  |  |  | 7.091%
3.1 | в том числе Бюджетные потребители | 262 |  |  |  | 262 | 101.7541 |  |  |  | 101.7541 | 2574.8341 | 7.431% |  |  |  | 7.431%
4 | Итого | 3525.6085 |  |  |  | 3525.6085 | 1351.9179 |  |  |  | 1351.9179 | 2607.857 | 100% |  |  |  | 100%
Утверждено РСТиЦ КК на 2011 год
1 | Производственные нужды филиала | 522.226 |  |  |  | 522.226 | 205.2812 |  |  |  | 205.2812 | 2543.9543 | #REF! |  |  |  | #REF!
1.1. | Теплоснабжение | 392.901 |  |  |  | 392.901 | 144.6659 |  |  |  | 144.6659 | 2715.9199 | #REF! |  |  |  | #REF!
1.2. | ВКХ | 42.14 |  |  |  | 42.14 | 15.1193 |  |  |  | 15.1193 | 2787.1587 | #REF! |  |  |  | #REF!
1.3. | Остальные потребители филиала | 87.185 |  |  |  | 87.185 | 42.1157 |  |  |  | 42.1157 | 2070.1296 | #REF! |  |  |  | #REF!
2 | Население | 393 |  |  |  | 393 | 142.0111 |  |  |  | 142.0111 | 2767.3902 | #REF! |  |  |  | #REF!
3 | Прочие потребители | #REF! |  |  |  | #REF! | #REF! |  |  |  | #REF! | 2247.191 | #REF! |  |  |  | #REF!
3.1 | в том числе Бюджетные потребители | 66.579 |  |  |  | 66.579 | 25.8576 |  |  |  | 25.8576 | 2574.8341 | #REF! |  |  |  | #REF!
4 | Итого | #REF! |  |  |  | #REF! | #REF! |  |  |  | #REF! | 2607.857 | #REF! |  |  |  | #REF!

## 2025 (hidden)
Приложение
Информация о предварительных прогнозных объемах потребления электрической энергии (мощности) на 2025 год потребителями на территории Камчатского края (субъект Российской Федерации, входящий в Дальневосточный федеральный округ)
1 | На территории, относящейся к ценовой (неценовой) зоне оптового рынка
№ | Категория потребителей | Прогнозный объем потребления электрической энергии (мощности), тыс.кВт*ч | в том числе по уровням напряжения:
|  | Всего | ВН | СН1 | СН2 | НН
1 | Потребители электрической энергии (мощности), осуществляющие деятельность в рамках территорий опережающего социально-экономического развития (резиденты ТОР) и Свободного порта Владивосток, за исключением предусмотренных пунктами 6 – 9
2 | Потребители, инвестиционные проекты которых отобраны в порядке, предусмотренном постановлением Правительства Российской Федерации от 16 октября 2014 г. № 1055 «Об утверждении методики отбора инвестиционных проектов, планируемых к реализации на территориях Дальнего Востока и Байкальского региона», за исключением предусмотренных пунктами 1 и 6 - 9
3 | Промышленные потребители электрической энергии (мощности), технологическое присоединение энергопринимающих устройств которых к электрическим сетям осуществлено на высоком, среднем первом и (или) среднем втором уровнях напряжения, реализующие инвестиционные проекты на территории Дальневосточного федерального округа с ростом потребления электрической энергии более 10% от уровня 2020 года, за исключением предусмотренных пунктами 1, 2 и 6 - 9
4 | Субъекты малого и среднего предпринимательства, технологическое присоединение энергопринимающих устройств которых к электрическим сетям осуществлено на среднем первом и (или) среднем втором уровнях напряжения, за исключением предусмотренных пунктами 1 – 3 и 6 - 9
5 | Потребители электрической энергии (мощности), технологическое присоединение энергопринимающих устройств которых к электрическим сетям осуществлено на низком уровне напряжения, за исключением предусмотренных пунктами 1 и 6
6 | Потребители электрической энергии (мощности), финансирование деятельности которых осуществляется за счет средств бюджетов бюджетной системы Российской Федерации, в отношении которых поэтапно в течение пяти лет сокращается разница между ценами (тарифами) на электрическую энергию (мощность) и базовыми уровнями цен (тарифов) на электрическую энергию (мощность)
7 | Потребители электрической энергии (мощности), относящиеся к организациям жилищно-коммунального хозяйства, за исключением предусмотренных пунктами 5 и 6
8 | Потребители электрической энергии (мощности), относящиеся к организациям топливно-энергетического комплекса, за исключением предусмотренных пунктами 5 - 7
9 | Потребители электрической энергии (мощности), осуществляющие деятельность в области добычи, производства, использования и обращения драгоценных металлов и драгоценных камней, за исключением предусмотренных пунктами 5 – 8
2 | На территориях, не объединенных в ценовые и неценовые зоны
№ | Категория потребителей | 2025 год |  |  |  |  | 1 полугодие |  |  |  | 2 полугодие
|  | Прогнозный объем потребления электрической энергии (мощности), тыс.кВт*ч | в том числе по уровням напряжения: |  |  |  | в том числе по уровням напряжения: |  |  |  | в том числе по уровням напряжения:
|  | Всего | ВН | СН1 | СН2 | НН | ВН | СН1 | СН2 | НН | ВН | СН1 | СН2 | НН
I | По категориям потребителей, предусмотренным приложением к постановлению Правительства Российской Федерации "О критериях определения потребителей электрической энергии (мощности), в отношении которых на территориях Дальневосточного федерального округа осуществляется доведение цен (тарифов) на электрическую энергию (мощность) до планируемых на следующий период регулирования базовых уровней цен (тарифов) на электрическую энергию (мощность)" (без учета объемов электрической энергии, поставляемой в технологически изолированных территориальных электроэнергетических системах по двусторонним договорам купли-продажи электрической энергии и потребляемой объектами, введенными в эксплуатацию после 1 июля 2017 года), в том числе:
1 | Потребители электрической энергии (мощности), осуществляющие деятельность в рамках территорий опережающего социально-экономического развития (резиденты ТОР) и Свободного порта Владивосток, за исключением предусмотренных пунктами 6 – 9
в том числе потребители, являющиеся собственниками объектов по производству электрической энергии или владеющие на ином законном основании объектами по производству электрической энергии, производимая электрическая энергия на которых поставляется гарантирующими поставщиками (энергосбытовыми, энергоснабжающими организациями) указанным потребителям.
2 | Потребители, инвестиционные проекты которых отобраны в порядке, предусмотренном постановлением Правительства Российской Федерации от 16 октября 2014 г. № 1055 «Об утверждении методики отбора инвестиционных проектов, планируемых к реализации на территориях Дальнего Востока и Байкальского региона», за исключением предусмотренных пунктами 1 и 6 - 9
в том числе потребители, являющиеся собственниками объектов по производству электрической энергии или владеющие на ином законном основании объектами по производству электрической энергии, производимая электрическая энергия на которых поставляется гарантирующими поставщиками (энергосбытовыми, энергоснабжающими организациями) указанным потребителям.
3 | Промышленные потребители электрической энергии (мощности), технологическое присоединение энергопринимающих устройств которых к электрическим сетям осуществлено на высоком, среднем первом и (или) среднем втором уровнях напряжения, реализующие инвестиционные проекты на территории Дальневосточного федерального округа с ростом потребления электрической энергии более 10% от уровня 2020 года, за исключением предусмотренных пунктами 1, 2 и 6 - 9
в том числе потребители, являющиеся собственниками объектов по производству электрической энергии или владеющие на ином законном основании объектами по производству электрической энергии, производимая электрическая энергия на которых поставляется гарантирующими поставщиками (энергосбытовыми, энергоснабжающими организациями) указанным потребителям.
4 | Субъекты малого и среднего предпринимательства, технологическое присоединение энергопринимающих устройств которых к электрическим сетям осуществлено на среднем первом и (или) среднем втором уровнях напряжения, за исключением предусмотренных пунктами 1 – 3 и 6 - 9
в том числе потребители, являющиеся собственниками объектов по производству электрической энергии или владеющие на ином законном основании объектами по производству электрической энергии, производимая электрическая энергия на которых поставляется гарантирующими поставщиками (энергосбытовыми, энергоснабжающими организациями) указанным потребителям.
5 | Потребители электрической энергии (мощности), технологическое присоединение энергопринимающих устройств которых к электрическим сетям осуществлено на низком уровне напряжения, за исключением предусмотренных пунктами 1 и 6 | 456.4 |  |  |  | 456.4 |  |  |  | 86.1 |  |  |  | 370.3
в том числе потребители, являющиеся собственниками объектов по производству электрической энергии или владеющие на ином законном основании объектами по производству электрической энергии, производимая электрическая энергия на которых поставляется гарантирующими поставщиками (энергосбытовыми, энергоснабжающими организациями) указанным потребителям.
6 | Потребители электрической энергии (мощности), финансирование деятельности которых осуществляется за счет средств бюджетов бюджетной системы Российской Федерации, в отношении которых поэтапно в течение пяти лет сокращается разница между ценами (тарифами) на электрическую энергию (мощность) и базовыми уровнями цен (тарифов) на электрическую энергию (мощность) | 87.5 |  |  |  | 87.5 |  |  |  | 49.4 |  |  |  | 38.1
в том числе потребители, являющиеся собственниками объектов по производству электрической энергии или владеющие на ином законном основании объектами по производству электрической энергии, производимая электрическая энергия на которых поставляется гарантирующими поставщиками (энергосбытовыми, энергоснабжающими организациями) указанным потребителям.
7 | Потребители электрической энергии (мощности), относящиеся к организациям жилищно-коммунального хозяйства, за исключением предусмотренных пунктами 5 и 6 | 428 |  |  |  | 428 |  |  |  | 260 |  |  |  | 168
в том числе потребители, являющиеся собственниками объектов по производству электрической энергии или владеющие на ином законном основании объектами по производству электрической энергии, производимая электрическая энергия на которых поставляется гарантирующими поставщиками (энергосбытовыми, энергоснабжающими организациями) указанным потребителям.
8 | Потребители электрической энергии (мощности), относящиеся к организациям топливно-энергетического комплекса, за исключением предусмотренных пунктами 5 - 7
в том числе потребители, являющиеся собственниками объектов по производству электрической энергии или владеющие на ином законном основании объектами по производству электрической энергии, производимая электрическая энергия на которых поставляется гарантирующими поставщиками (энергосбытовыми, энергоснабжающими организациями) указанным потребителям.
9 | Потребители электрической энергии (мощности), осуществляющие деятельность в области добычи, производства, использования и обращения драгоценных металлов и драгоценных камней, за исключением предусмотренных пунктами 5 – 8
в том числе потребители, являющиеся собственниками объектов по производству электрической энергии или владеющие на ином законном основании объектами по производству электрической энергии, производимая электрическая энергия на которых поставляется гарантирующими поставщиками (энергосбытовыми, энергоснабжающими организациями) указанным потребителям.
| Показатель | Всего за год, тыс.кВт*ч | 1 п/г |  | 2 п/г
II | Объем потребления электрической энергии (мощности), включая население, прочих потребителей и объемы по двусторонним договорам | 1366.9 | 593 |  | 773.9
III | Объем электрической энергии, поставляемой в технологически изолированных территориальных электроэнергетических системах по двусторонним договорам купли-продажи электрической энергии и потребляемой объектами, введенными в эксплуатацию после 1 июля 2017 года
IV | Объем потребления электрической энергии (мощности) населением и приравненными к нему категориями потребителей | 395 | 197.5 |  | 197.5

## 1.27-1пг 2025 (hidden)
Таблица П1.27
Экономически обоснованные тарифы на электрическую энергию (мощность)
по группам потребителей на 2025 год (1 полугодие)
АО "Оссора"
№ п/п |  | Ед. изм. | Всего |  |  |  |  | В том числе | [9 empty] | в том числе бюджетные потребители
[8 empty] | прочие |  |  |  |  | Население
|  |  | всего | ВН | СН1 | СН11 | НН | всего | ВН | СН1 | СН11 | НН | всего | ВН | СН1 | СН11 | НН | всего | ВН | СН1 | СН11 | НН
1 |  | 3 | 4 | 5 | 6 | 7 | 8 | 9 | 10 | 11 | 12 | 13 | 14 | 15 | 16 | 17 | 18 | 9 | 10 | 11 | 12 | 13
1 | Объем полезного отпуска | 3: млн. кВт·ч; 4: #REF!; 8: #REF!; 9: #REF!; 13: #REF!; 14: #REF!; 18: #REF!; 9: #REF!; 13: #REF!
2 | Заявленная мощность | 3: МВт; 4: #REF!; 8: #REF!; 9: #REF!; 13: #REF!; 14: #REF!; 18: #REF!; 9: #REF!; 13: #REF!
| Число часов использования | 3: час/мес; 4: #REF!; 8: #REF!; 9: #REF!; 10: #DIV/0!; 11: #DIV/0!; 12: #DIV/0!; 13: #REF!; 14: #REF!; 18: #REF!; 9: #REF!; 13: #REF!
3 | Тариф на покупку электрической энергии | 3: руб./МВт·ч; 4: #REF!; 8: #REF!; 9: #REF!; 13: #REF!; 14: #REF!; 18: #REF!; 9: #REF!; 13: #REF!
3.1 | Ставка за мощность | 3: руб./МВт·мес.; 4: #REF!; 8: #REF!; 9: #REF!; 13: #REF!; 14: #REF!; 18: #REF!; 9: #REF!; 13: #REF!
3.2 | Ставка за энергию | 3: руб./МВт·ч; 4: #REF!; 8: #REF!; 9: #REF!; 13: #REF!; 14: #REF!; 18: #REF!; 9: #REF!; 13: #REF!
4 | Стоимость единицы услуг | 3: руб./МВт·ч; 4: #REF!; 8: #REF!; 9: #REF!; 13: #REF!; 14: #REF!; 18: #REF!; 9: #REF!; 13: #REF!
4.1 | Плата за услуги по передаче электрической энергии | 3: руб./МВт·ч; 4: #REF!; 8: #REF!; 9: #REF!; 13: #REF!; 14: #REF!; 18: #REF!; 9: #REF!; 13: #REF!
4.1.1 | Ставка на содержание электросетей | 3: руб./МВт·мес.; 4: #REF!; 8: #REF!; 9: #REF!; 13: #REF!; 14: #REF!; 18: #REF!; 9: #REF!; 13: #REF!
4.1.2 | Ставка по оплате потерь | 3: руб./МВт·ч; 4: #REF!; 8: #REF!; 9: #REF!; 13: #REF!; 14: #REF!; 18: #REF!; 9: #REF!; 13: #REF!
4.2 | Плата за иные услуги | 3: руб./МВт·мес.
5 | Средний одноставочный тариф п. 3 + п. 4 | 3: руб./МВт·ч; 4: #REF!; 8: #REF!; 9: #REF!; 13: #REF!; 14: #REF!; 18: #REF!; 9: #REF!; 13: #REF!
5.1 | Плата за мощность п. 3.1 + п. 4.1.1 + п. 4.2 | 3: руб./МВт·мес.; 4: #REF!; 8: #REF!; 9: #REF!; 13: #REF!; 14: #REF!; 18: #REF!; 9: #REF!; 13: #REF!
5.2 | Плата за энергию п. 3.2 + п. 4.1.2 | руб./МВт·ч | #REF! |  |  |  | #REF! | #REF! | 0 | 0 | 0 | #REF! | #REF! | 0 | 0 | 0 | #REF! | #REF! | 0 | 0 | 0 | #REF!
6 | Товарная продукция, всего п. 5 * п. 1 | тыс. руб. | #REF! | 0 | 0 | 0 | #REF! | #REF! | 0 | 0 | 0 | #REF! | #REF! | 0 | 0 | 0 | #REF! | #REF! | 0 | 0 | 0 | #REF!
в том числе
6.1 | - за электроэнергию (мощность) п. 3 * п. 1 | тыс. руб. | #REF! | 0 | 0 | 0 | #REF! | #REF! | 0 | 0 | 0 | #REF! | #REF! | 0 | 0 | 0 | #REF! | #REF! | 0 | 0 | 0 | #REF!
6.2 | - за услуги п. 4 * п. 1 | тыс. руб. | #REF! | 0 | 0 | 0 | #REF! | #REF! | 0 | 0 | 0 | #REF! | #REF! | 0 | 0 | 0 | #REF! | #REF! | 0 | 0 | 0 | #REF!
То же п. 6
6.1 | - за мощность п. 5.1 * п. 2 * М | тыс. руб. | #REF! |  |  |  | #REF! | #REF! | 0 | 0 | 0 | #REF! | #REF! | 0 | 0 | 0 | #REF! | #REF! | 0 | 0 | 0 | #REF!
6.2 | - за электрическую энергию п. 5.2 * п. 1 | тыс. руб. | #REF! |  |  |  | #REF! | #REF! | 0 | 0 | 0 | #REF! | #REF! | 0 | 0 | 0 | #REF! | #REF! | 0 | 0 | 0 | #REF!
исп.Юшкова З.В.8(41545)41-546
Рост тарифов 1 пг 2025/2пг 2024
[14 empty] | 2 пг 2024 | 2025 |  |  | ЭОТ 2024 | #REF! |  | 48729.4766 | #REF!
|  | ПО с 15 | #REF! | #REF! |  |  |  |  | субсидия | 0 |  |  | ГН |  |  |  |  | Тр 2024 | #REF! |  | 1351.541 | #REF!
|  | НВВ с 15 | #REF! | #REF! | [5 empty] | #REF! |  |  | СН1 |  |  |  |  | Сб 2024 | #REF! |  | 2216.068 | #REF!
|  | тариф с 15 | 48.729 | #REF! | [8 empty] | СН2 |  |  |  |  | Тр+сб | #REF! |  | 3567.6091 | #REF!
[5 empty] | предельные | [7 empty] | НН | 47.2437 | #REF! | #REF! |  | Т пр-ва 2024 | #REF! |  | 47243.6516 | #REF!
[5 empty] | 0.72963 | 2.3305 | 2.9947 | 2.2651 | минимум
[5 empty] | 0.8066 | 18.2248 | 12.6113 | 23.7947 | максимум | [9 empty] | 0
|  |  |  | ГН | ВН | СН1 | СН2 | НН
|  |  | КОТЛОВЫЕ | 38264.9508 |  |  |  | #REF!
|  |  | Одн.Тариф |  |  |  |  | #REF!
|  |  | Сбыт |  |  |  |  | #REF!

## 1.27-2 пг 2025 (hidden)
Таблица П1.27
Экономически обоснованные тарифы на электрическую энергию (мощность)
по группам потребителей на 2025 год (2 полугодие)
АО "Оссора"
№ п/п |  | Ед. изм. | Всего |  |  |  |  | В том числе | [9 empty] | в точ числе бюджетные потребители
[8 empty] | прочие |  |  |  |  | Население
|  |  | всего | ВН | СН1 | СН11 | НН | всего | ВН | СН1 | СН11 | НН | всего | ВН | СН1 | СН11 | НН | всего | ВН | СН1 | СН11 | НН
1 |  | 3 | 4 | 5 | 6 | 7 | 8 | 9 | 10 | 11 | 12 | 13 | 14 | 15 | 16 | 17 | 18 | 9 | 10 | 11 | 12 | 13
1 | Объем полезного отпуска | 3: млн. кВт·ч; 4: #REF!; 8: #REF!; 9: #REF!; 13: #REF!; 14: #REF!; 18: #REF!; 9: #REF!; 13: #REF!
2 | Заявленная мощность | 3: МВт; 4: #REF!; 8: #REF!; 9: #REF!; 13: #REF!; 14: #REF!; 18: #REF!; 9: #REF!; 13: #REF!
| Число часов использования | час/мес | #REF! |  |  |  | #REF! | #REF! | #DIV/0! | #DIV/0! | #DIV/0! | #REF! | #REF! | #DIV/0! | #DIV/0! | #DIV/0! | #REF! | #REF! | #DIV/0! | #DIV/0! | #DIV/0! | #REF!
3 | Тариф на покупку электрической энергии | 3: руб./МВт·ч; 4: #REF!; 8: #REF!; 9: #REF!; 13: #REF!; 14: #REF!; 18: #REF!; 9: #REF!; 13: #REF!
3.1 | Ставка за мощность | 3: руб./МВт·мес.; 4: #REF!; 8: #REF!; 9: #REF!; 13: #REF!; 14: #REF!; 18: #REF!; 9: #REF!; 13: #REF!
3.2 | Ставка за энергию | 3: руб./МВт·ч; 4: #REF!; 8: #REF!; 9: #REF!; 13: #REF!; 14: #REF!; 18: #REF!; 9: #REF!; 13: #REF!
4 | Стоимость единицы услуг | 3: руб./МВт·ч; 4: #REF!; 8: #REF!; 9: #REF!; 13: #REF!; 14: #REF!; 18: #REF!; 9: #REF!; 13: #REF!
4.1 | Плата за услуги по передаче электрической энергии | 3: руб./МВт·ч; 4: #REF!; 8: #REF!; 9: #REF!; 13: #REF!; 14: #REF!; 18: #REF!; 9: #REF!; 13: #REF!
4.1.1 | Ставка на содержание электросетей | 3: руб./МВт·мес.; 4: #REF!; 8: #REF!; 9: #REF!; 13: #REF!; 14: #REF!; 18: #REF!; 9: #REF!; 13: #REF!
4.1.2 | Ставка по оплате потерь | 3: руб./МВт·ч; 4: #REF!; 8: #REF!; 9: #REF!; 13: 4; 14: 4; 18: 4; 9: 4; 13: 4
4.2 | Плата за иные услуги | 3: руб./МВт·мес.
5 | Средний одноставочный тариф п. 3 + п. 4 | руб./МВт·ч | #REF! |  |  |  | #REF! | #REF! | 0 | 0 | 0 | #REF! | #REF! | 0 | 0 | 0 | #REF! | #REF! | 0 | 0 | 0 | #REF!
5.1 | Плата за мощность п. 3.1 + п. 4.1.1 + п. 4.2 | руб./МВт·мес. | #REF! |  |  |  | #REF! | #REF! | 0 | 0 | 0 | #REF! | #REF! | 0 | 0 | 0 | #REF! | #REF! | 0 | 0 | 0 | #REF!
5.2 | Плата за энергию п. 3.2 + п. 4.1.2 | руб./МВт·ч | #REF! |  |  |  | #REF! | #REF! | 0 | 0 | 0 | #REF! | #REF! | 0 | 0 | 0 | #REF! | #REF! | 0 | 0 | 0 | #REF!
6 | Товарная продукция, всего п. 5 * п. 1 | тыс. руб. | #REF! | 0 | 0 | 0 | #REF! | #REF! | 0 | 0 | 0 | #REF! | #REF! | 0 | 0 | 0 | #REF! | #REF! | 0 | 0 | 0 | #REF!
в том числе
6.1 | - за электроэнергию (мощность) п. 3 * п. 1 | 3: тыс. руб.; 4: #REF!; 8: #REF!; 9: #REF!; 13: #REF!; 14: #REF!; 18: #REF!; 9: #REF!; 13: #REF!
6.2 | - за услуги п. 4 * п. 1 | тыс. руб. | #REF! |  |  |  | #REF! | #REF! | 0 | 0 | 0 | #REF! | #REF! | 0 | 0 | 0 | #REF! | #REF! | 0 | 0 | 0 | #REF!
То же п. 6 |  | 4: 0; 9: 0; 14: 0; 9: 0
6.1 | - за мощность п. 5.1 * п. 2 * М | тыс. руб. | #REF! |  |  |  | #REF! | #REF! | 0 | 0 | 0 | #REF! | #REF! | 0 | 0 | 0 | #REF! | #REF! | 0 | 0 | 0 | #REF!
6.2 | - за электрическую энергию п. 5.2 * п. 1 | тыс. руб. | #REF! |  |  |  | #REF! | #REF! | 0 | 0 | 0 | #REF! | #REF! | 0 | 0 | 0 | #REF! | #REF! | 0 | 0 | 0 | #REF!
исп.Юшкова З.В.8(41545)41-546
Рост тарифов 1 пг 2025/2пг 2024
[14 empty] | 2 пг 2024 | 2025 |  |  | ЭОТ 2024 | 48729 |  | 48729.4766 | 100%
|  | ПО с 15 | 1.3501 | #REF! |  |  |  |  | субсидия | 0 |  |  | ГН |  |  |  |  | Тр 2024 | 7886 |  | 1351.541 | 583.5%
|  | НВВ с 15 | 65789.1615 | #REF! | [5 empty] | #REF! |  |  | СН1 |  |  |  |  | Сб 2024 | 2578.0492 |  | 2216.068 | 116.3%
|  | тариф с 15 | 48.729 | #REF! | [8 empty] | СН2 |  |  |  |  | Тр+сб | 10464.0492 |  | 3567.6091 | 293.3%
[5 empty] | предельные | [7 empty] | НН | 47.2437 | #REF! | #REF! |  | Т пр-ва 2023 | 38264.9508 |  | 47243.6516 | 80.99%
[5 empty] | 0.72963 | 2.3305 | 2.9947 | 2.2651 | минимум
[5 empty] | 0.8066 | 18.2248 | 12.6113 | 23.7947 | максимум | [9 empty] | 0
|  |  |  | ГН | ВН | СН1 | СН2 | НН
|  |  | КОТЛОВЫЕ | 38264.9508 |  |  |  | #REF!
|  |  | Одн.Тариф |  |  |  |  | #REF!
|  |  | Сбыт |  |  |  |  | 2578.0492

## 27 2023 (hidden)
Таблица П1.27
Экономически обоснованные тарифы на электрическую энергию (мощность)
по группам потребителей на 2023 год
АО "Оссора"
№ п/п |  | Ед. изм. | Всего |  |  |  |  | В том числе | [9 empty] | бюджетные потребители
[8 empty] | прочие |  |  |  |  | Население
|  |  | всего | ВН | СН1 | СН11 | НН | всего | ВН | СН1 | СН11 | НН | всего | ВН | СН1 | СН11 | НН | всего | ВН | СН1 | СН11 | НН
1 |  | 3 | 4 | 5 | 6 | 7 | 8 | 9 | 10 | 11 | 12 | 13 | 14 | 15 | 16 | 17 | 18 | 9 | 10 | 11 | 12 | 13
1 | Объем полезного отпуска | 3: млн. кВт·ч; 4: 1.3501; 8: 1.3501; 9: 0.8838; 13: 0.8838; 14: 0.3843; 18: 0.3843; 9: 0.082; 13: 0.082
2 | Заявленная мощность | 3: МВт; 4: 0.53912; 8: 0.53912; 9: 0.162; 13: 0.162; 14: 0.060684; 18: 0.060684; 9: 0.01443; 13: 0.01443
| Число часов использования | 3: час/мес; 4: 2504.2499; 8: 2504.2499; 9: 5455.6915; 10: #DIV/0!; 11: #DIV/0!; 12: #DIV/0!; 13: 5455.6915; 14: 6332.7846; 18: 6332.7846; 9: 5682.772; 13: 5682.772
3 | Тариф на покупку электрической энергии | 3: руб./МВт·ч; 4: 38264.9508; 8: 38264.9508; 9: 38264.9508; 13: 38264.9508; 14: 38264.9508; 18: 38264.9508; 9: 38264.9508; 13: 38264.9508
3.1 | Ставка за мощность | 3: руб./МВт·мес.; 4: 3698790.6789; 8: 3698790.6789; 9: 3698790.6789; 13: 3698790.6789; 14: 3698790.6789; 18: 3698790.6789; 9: 3698790.6789; 13: 3698790.6789
3.2 | Ставка за энергию | 3: руб./МВт·ч; 4: 21227.867; 8: 21227.867; 9: 21227.867; 13: 21227.867; 14: 21227.867; 18: 21227.867; 9: 21227.867; 13: 21227.867
4 | Стоимость единицы услуг | 3: руб./МВт·ч; 4: 10464.0492; 8: 10464.0492; 9: 10464.0492; 13: 10464.0492; 14: 10464.0492; 18: 10464.0492; 9: 10464.0492; 13: 10464.0492
4.1 | Плата за услуги по передаче электрической энергии | 3: руб./МВт·ч; 4: 5952.0757; 8: 5952.0757; 9: 5952.0757; 13: 5952.0757; 14: 5952.0757; 18: 5952.0757; 9: 5952.0757; 13: 5952.0757
4.1.1 | Ставка на содержание электросетей | 3: руб./МВт·мес.; 4: 84.9228; 8: 84.9228; 9: 84.9228; 13: 84.9228; 14: 84.9228; 18: 84.9228; 9: 84.9228; 13: 84.9228
4.1.2 | Ставка по оплате потерь | 3: руб./МВт·ч; 4: 5951.8723; 8: 5951.8723; 9: 5951.8723; 13: 5951.8723; 14: 5951.8723; 18: 5951.8723; 9: 5951.8723; 13: 5951.8723
4.2 | Плата за иные услуги | 3: руб./МВт·мес.
5 | Средний одноставочный тариф п. 3 + п. 4 | 3: руб./МВт·ч; 4: 48729; 8: 48729; 9: 48729; 13: 48729; 14: 48729; 18: 48729; 9: 48729; 13: 48729
5.1 | Плата за мощность п. 3.1 + п. 4.1.1 + п. 4.2 | 3: руб./МВт·мес.; 4: 3698875.6017; 8: 3698875.6017; 9: 3698875.6017; 13: 3698875.6017; 14: 3698875.6017; 18: 3698875.6017; 9: 3698875.6017; 13: 3698875.6017
5.2 | Плата за энергию п. 3.2 + п. 4.1.2 | руб./МВт·ч | 27179.7392 |  |  |  | 27179.7392 | 27179.7392 | 0 | 0 | 0 | 27179.7392 | 27179.7392 | 0 | 0 | 0 | 27179.7392 | 27179.7392 | 0 | 0 | 0 | 27179.7392
6 | Товарная продукция, всего п. 5 * п. 1 | тыс. руб. | 65789.1615 | 0 | 0 | 0 | 65789.1615 | 43066.8288 | 0 | 0 | 0 | 43066.8288 | 18726.5547 | 0 | 0 | 0 | 18726.5547 | 3995.778 | 0 | 0 | 0 | 3995.778
в том числе
6.1 | - за электроэнергию (мощность) п. 3 * п. 1 | тыс. руб. | 51661.6189 | 0 | 0 | 0 | 51661.6189 | 33818.6724 | 0 | 0 | 0 | 33818.6724 | 14705.2206 | 0 | 0 | 0 | 14705.2206 | 3137.726 | 0 | 0 | 0 | 3137.726
6.2 | - за услуги п. 4 * п. 1 | тыс. руб. | 14127.5425 | 0 | 0 | 0 | 14127.5425 | 9248.1564 | 0 | 0 | 0 | 9248.1564 | 4021.3341 | 0 | 0 | 0 | 4021.3341 | 858.052 | 0 | 0 | 0 | 858.052
То же п. 6
6.1 | - за мощность п. 5.1 * п. 2 * М | тыс. руб. | 11964.9301 |  |  |  | 11964.9301 | 3595.229 | 0 | 0 | 0 | 3595.229 | 1346.7799 | 0 | 0 | 0 | 1346.7799 | 320.2393 | 0 | 0 | 0 | 320.2393
6.2 | - за электрическую энергию п. 5.2 * п. 1 | тыс. руб. | 36695.4433 |  |  |  | 36695.4433 | 24021.5308 | 0 | 0 | 0 | 24021.5308 | 10445.1738 | 0 | 0 | 0 | 10445.1738 | 2228.7386 | 0 | 0 | 0 | 2228.7386
|  |  | 65789.1615 | [17 empty] | доход | 0
|  |  | 1.3501 |  |  |  | 1.3501 | [13 empty] | расход
|  |  | 2.5686 |  |  |  | 2.5686 | [12 empty] | 0
Рост тарифов 2023/2пг 2022
[14 empty] | 2 пг 2022 | 2023 |  |  | ЭОТ 2023 | 48729 |  | 48729.4766 | 100%
|  | ПО с 15 | 1.3501 | 0 |  |  |  |  | субсидия | 0 |  |  | ГН |  |  |  |  | Тр 2023 | 7886 |  | 1351.541 | 583.5%
|  | НВВ с 15 | 65789.1615 | 0 | [5 empty] | 65789.1615 |  |  | СН1 |  |  |  |  | Сб 2023 | 2578.0492 |  | 2216.068 | 116.3%
|  | тариф с 15 | 48.729 | 0 | [8 empty] | СН2 |  |  |  |  | Тр+сб | 10464.0492 |  | 3567.6091 | 293.3%
[5 empty] | предельные | [7 empty] | НН | 47.2437 | 48.729 | 103.1% |  | Т пр-ва 2023 | 38264.9508 |  | 47243.6516 | 80.99%
[5 empty] | 0.72963 | 2.3305 | 2.9947 | 2.2651 | минимум
[5 empty] | 0.8066 | 18.2248 | 12.6113 | 23.7947 | максимум | [9 empty] | 0
|  |  |  | ГН | ВН | СН1 | СН2 | НН
|  |  | КОТЛОВЫЕ | 38264.9508 |  |  |  | 7886
|  |  | Одн.Тариф |  |  |  |  | 48729
|  |  | Сбыт |  |  |  |  | 2578.0492

## ∆НРj-2 (hidden)
Корректировка неподконтрольных расходов 2023 года
Показатель | Обозначение | Значение | Корректировка НВВ, тыс. руб.
Фактические неподконтрольные расходы за год (j-2), признанные экономически обоснованными органом исполнительной власти субъекта Российской Федерации в области государственного регулирования тарифов, тыс. руб. |  | #REF! | #REF!
Неподконтрольные расходы, учтенные при установлении цен (тарифов) на электрическую энергию (мощность) на год (j-2), тыс. руб. |  | #REF!

## ∆РЭj-2 (hidden)
Корректировка расходов на приобретение энергетических ресурсов (в том числе топлива) и воды 2023 года
Показатель | Обозначение | Значение | Корректировка НВВ, тыс. руб.
Фактические расходы на приобретение энергетических ресурсов (в том числе топлива) и воды в (j-2)-м году, определяемые по формуле (43), исходя из фактического объема отпуска электрической энергии с шин электростанции в расчетном периоде регулирования и фактических цен на топливо, тыс. руб. |  | #REF! | #REF!
Расходы на приобретение энергетических ресурсов (в том числе топлива) и воды, учтенные при установлении цен (тарифов) на электрическую энергию в (j-2)-м году, тыс. руб. |  | #REF!

## 15 тр+сб (hidden)
Таблица П1.15.2
Смета затрат на передачу+сбыт электроэнергии
#REF! | [13 empty] | тыс. руб.
№ п/п | Показатели | 23 | Фактическое исполнение 2023 год | Факт 2023 | Утверждено на 2024 год | Период регулирования на 1 полугодие 2018 года | Период регулированияна 2 полугодие 2018 года | Ожидаемое исполнение 2024 год | Период регулирования 2025 год | Период регулирования 1-е полугодие 2025 год | Период регулирования 2-е полугодие 2025 год | Период регулирования 2025 год | Период регулирования 1-е полугодие 2025 год | Период регулирования 2-е полугодие 2025 год
1 | 2 |  | 13 |  | 14 | 15 | 16
1 | Сырье, основные материалы (материалы) |  | #REF! |  | #REF! | #REF! | #REF! | #REF! | #REF! | #REF! | #REF!
2 | Вспомогательные материалы (материалы из цеховых + тек. ремонт) |  | #REF! |  | #REF! | #REF! | #REF! | #REF! | #REF! | #REF! | #REF!
| из них на ремонт |  | #REF! |  | #REF! | #REF! | #REF!
3 | Работы и услуги производственного характера (транспортные+ кап. ремонт+вода) |  | #REF! |  | #REF! | #REF! | #REF! | #REF! | #REF! | #REF! | #REF!
из них на ремонт
4 | Топливо на технологические цели
5 | Энергия |  | #REF! |  | #REF! | #REF! | #REF! | #REF! | #REF! | #REF! | #REF!
5.1 | Энергия на технологические цели (покупная энергия (таблица П1.12))
5.2 | Энергия на хозяйственные нужды |  | #REF! |  | #REF! | #REF! | #REF! | #REF! | #REF! | #REF! | #REF!
6 | Затраты на оплату труда |  | #REF! |  | #REF! | #REF! | #REF! | #REF! | #REF! | #REF! | #REF!
| - по расчёту |  | #REF! |  | #REF! | #REF! | #REF! | #REF! | #REF! | #REF! | #REF!
в том числе на ремонт
| - проезд в отпуск |  | #REF! |  | #REF! | #REF! | #REF! | #REF! | #REF! | #REF! | #REF!
- в т.ч. проезд в отпуск членов семьи
7 | Отчисления на социальные нужды |  | #REF! |  | #REF! | #REF! | #REF! | #REF! | #REF! | #REF! | #REF!
из них на ремонт
8 | Амортизация основных средств |  | #REF! |  | #REF! | #REF! | #REF! | #REF! | #REF! | #REF! | #REF!
9 | Прочие затраты всего, в том числе: |  | #REF! |  | #REF! | #REF! | #REF! | #REF! | #REF! | #REF! | #REF!
9.1 | Целевые средства на НИОКР
9.2 | Средства на страхование |  | #REF! |  | #REF! | #REF! | #REF! | #REF! | #REF! | #REF! | #REF!
9.3 | Плата за предельно допустимые выбросы (сбросы) |  | #REF! |  | #REF! | #REF! | #REF! | #REF! | #REF! | #REF! | #REF!
9.4 | Оплата за услуги по организации функционирования и развитию ЕЭС России, оперативно-диспетчерскому управлению в электроэнергетике, организации функционирования торговой системы оптового рынка электрической энергии (мощности), передаче электрической энергии
9.5 | Отчисления в ремонтный фонд (в случае его формирования)
9.6 | Водный налог (ГЭС)
9.7 | Непроизводственные расходы (налоги и другие обязательные платежи и сборы) |  | #REF! |  | #REF! | #REF! | #REF! | #REF! | #REF! | #REF! | #REF!
9.7.1 | Налог на имущество |  | #REF! |  | #REF! | #REF! | #REF! | #REF! | #REF! | #REF! | #REF!
9.7.2 | Налог на пользователей автодорог
9.8 | Расходы прочие в прочих |  | #REF! |  | #REF! | #REF! | #REF! | #REF! | #REF! | #REF! | #REF!
9.8.1 | Арендная плата |  | #REF! |  | #REF! | #REF! | #REF! | #REF! | #REF! | #REF! | #REF!
9.8.2 | охрана труда |  | #REF! |  | #REF! | #REF! | #REF! | #REF!
9.8.3 | спецодежда, спецоснастка |  | #REF! |  | #REF! | #REF! | #REF! | #REF! | #REF! | #REF! | #REF!
9.8.4 | услуги связи |  | #REF! |  | #REF! | #REF! | #REF! | #REF! | #REF! | #REF! | #REF!
9.8.5 | хозяйственные нужды |  | #REF! |  | #REF! | #REF! | #REF! | #REF! | #REF! | #REF! | #REF!
9.8.6 | информационное обслуживание,програмное обеспечение, юридические услуги и иные |  | #REF! |  | #REF! | #REF! | #REF! | #REF! | #REF! | #REF! | #REF!
9.8.7 | содержание ЭВМ и ККМ |  | #REF! |  | #REF! | #REF! | #REF! | #REF! | #REF! | #REF! | #REF!
9.8.8 | расходы на техдокументацию и аудит и прочие |  | #REF! |  | #REF! | #REF! | #REF! | #REF! | #REF! | #REF! | #REF!
9.8.9 | паспортизация отходов |  | #REF! |  | #REF! | #REF! | #REF! | #REF! | #REF! | #REF! | #REF!
9.8.10 | почтовые услуги,канцелярские товары |  | #REF! |  | #REF! | #REF! | #REF! | #REF! | #REF! | #REF! | #REF!
9.8.11 | подписка,бланки,печатная продукция |  | #REF! |  | #REF! | #REF! | #REF! | #REF! | #REF! | #REF! | #REF!
9.8.12 | объявления,статьи в газете |  | #REF! |  | #REF! | #REF! | #REF! | #REF! | #REF! | #REF! | #REF!
9.8.13 | расходы на служебные командировки |  | #REF! |  | #REF! | #REF! | #REF! | #REF! | #REF! | #REF! | #REF!
9.8.14 | расходы на обучение персонала |  | #REF! |  | #REF! | #REF! | #REF! | #REF! | #REF! | #REF! | #REF!
9.8.15 | расходы на услуги банков |  | #REF! |  | #REF! | #REF! | #REF! | #REF! | #REF! | #REF! | #REF!
9.8.16 | расходы по сомнительным долгам |  | #REF! |  | #REF! | #REF! | #REF! | #REF! | #REF! | #REF! | #REF!
9.8.17 | расходы на обслуживание заемных средств | [6 empty] | #REF! | #REF! | #REF! | #REF!
9.8.18 | содержание производственного транспорта |  | #REF! |  | #REF! | #REF! | #REF! | #REF! | #REF! | #REF! | #REF!
9.8.19 | содержание и ремонт и ТО зданий и помещений общепроизводственного назначения |  | #REF! |  | #REF! | #REF! | #REF! | #REF! | #REF! | #REF! | #REF!
9.8.20 | расходы на утилизацию отходов |  | #REF! |  | #REF! | #REF! | #REF! | #REF! | #REF! | #REF! | #REF!
9.8.21 | анализ топлива
9.8.22 | медицинский осмотр |  | #REF! |  | #REF! | #REF! | #REF! | #REF! | #REF! | #REF! | #REF!
10 | Итого расходов |  | #REF! |  | #REF! | #REF! | #REF! | #REF! | #REF! | #REF! | #REF!
| из них на ремонт |  | #REF! |  | #REF! | #REF! | #REF!
11 | Недополученный по независящим причинам доход
12 | Избыток средств, полученный в предыдущем периоде регулирования
13 | Расчетные расходы по производству продукции (услуг) |  | #REF! |  | #REF! | #REF! | #REF! | #REF! | #REF! | #REF! | #REF!
в том числе:
13.1 | - электрическая энергия
13.1.1 | производство электроэнергии
13.1.2 | покупная электроэнергия
13.1.3 | передача электроэнергии |  | #REF! |  | #REF! | #REF! | #REF! | #REF! | #REF! | #REF! | #REF!
13.2 | - тепловая энергия
13.2.1 | производство теплоэнергии
13.2.2 | покупная теплоэнергия
13.2.3 | передача теплоэнергии
13.3 | - прочая продукция
14. | Прибыль от товарной продукции |  | #REF! |  | #REF! | #REF! | #REF! | #REF! | #REF! | #REF! | #REF!
15. | НВВ |  | #REF! |  | #REF! | #REF! | #REF! | #REF! | #REF! | #REF! | #REF!
15. | Полезный отпуск |  | 1.406 |  | 1.316 | #REF! | #REF! | 1.316 | 1.3673 | 0.59265 | 0.77464
16. | Средний тариф по начислению , руб./кВтч |  | #REF! |  | #REF! | #REF! | #REF! | #REF! | #REF! | #REF! | #REF!
17.
исп. Юшкова З.В.8(41545)41-546

## 16общ (hidden)
Расчёт расходов на оплату труда
#REF!
№ п/п | Показатели | Ед. изм. | Утверждено на 2023 год | Факт 2023 год | факт по данным представленным в Службу 2023 года | Утверждено 2024 год | Ожидаемое исполнение 2024 год | Период регулирования 2025 год | Период регулирования 1-е полугодие 2025 год | Период регулирования 2-е полугодие 2025 год | Расчет РСТ 2025 год
1 | 2 | 3 |  | 4 |  | 5 | 6 | 7 | 8 | 9
1 | Численность
| Численность ППП | чел. | 20.4 | #REF! |  | #REF! | #REF! | #REF! | #REF! | #REF!
2 | Средняя оплата труда
2.1 | Тарифная ставка рабочего 1 разряда | руб. |  | 10973.25 |  | 8389.51 | 12021.31 | 16242 | 16242 | 16242
Дефлятор по заработной плате
| Тарифная ставка рабочего 1 разряда с учетом дефлятора |  |  | 10973.25 |  | 16242 | 16242 | 19242 | 19242 | 12253.7
2.2 | Коэффициент особенности работ
2.3 | Тарифная ставка рабочего 1 разряда с учетом дефлятора | руб. |  | 10973.25 |  | 16242 | 16242 | 19242 | 19242 | 19242
2.4 | Средний разряд оплаты
2.5 | Тарифный коэффициент, соответствующий ступени по оплате труда | руб. |  | 1.9132 |  | 1.86 | 1.9132 | 1.9132 | 1.9132 | 1.9132 |  | 1 | 20 | 1344.1
2.6 | Среднемесячная тарифная ставка ППП | руб. |  | 20993.775 |  | 30210.12 | 31073.829 | 36813.3615 | 36813.3615 | 36813.3615 |  | 2 | 20 | 1292.1
2.7 | Выплаты, связанные с режимом работы, с условиями труда 1 работника | [10 empty] | 3 | 20 | 1906.1
2.7.1 | процент выплаты | % |  | 17.3953 |  | 17 | 17.4 | 17.4 | 17.4 | 17.4 |  | 4 | 20 | 1711.8
2.7.2 | сумма выплат | руб. |  | 3651.928 |  | 5135.7204 | 5406.8462 | 6405.5249 | 6405.5249 | 6405.5249 |  | 5 | 20 | 1317.6
2.8 | Текущее премирование | [10 empty] | 6 | 20 | 1755.5
2.8.1 | процент выплаты | % |  | 30 |  | 26.8998 | 50 | 50 | 50 | 50 |  | 7 | 20 | 1777.6
2.8.2 | сумма выплат | руб. |  | 7393.7109 |  | 9507.9427 | 18240.3376 | 21609.4432 | 21609.4432 | 21609.4432 |  | 8 | 20 | 1353.6
2.9 | Вознаграждение за выслугу лет | [10 empty] | 9 | 20 | 1719.2
2.9.1 | процент выплаты | % | [9 empty] | 10 | 20 | 1339.9
2.9.2 | сумма выплат | руб. | [9 empty] | 11 | 20 | 2451.3
2.10 | Выплаты по итогам года | [10 empty] | 12 | 20 | 1276.9
2.10.1 | процент выплаты | % | [10 empty] | 20 | 1603.8083
2.10.2 | сумма выплат | руб.
2.11 | Выплаты по районному коэффициенту и северные надбавки
2.11.1 | процент выплаты | % |  | 180 |  | 180 | 180 | 180 | 180 | 180
2.11.2 | сумма выплат | руб. |  | 57670.9451 |  | 80736.8096 | 98497.823 | 116690.9931 | 116690.9931 | 116690.9931
2.12 | Итого среднемесячная оплата труда на 1 работника | руб. | 111851.2222 | 89710.3591 |  | 125590.5927 | 153218.8358 | 181519.3227 | 181519.3227 | 181519.3227
3 | Расчет средств на оплату труда ППП (включенного в себестоимость) | тыс. руб. | 27914.4225 | #REF! |  | #REF! | #REF! | #REF! | #REF! | #REF!
3.1 | Льготный проезд к месту отдыха | тыс. руб. | 533.2433 | #REF! |  | #REF! | #REF! | #REF! | #REF! | #REF!
3.2 | По Постановлению от 03.11.1994 № 1206 | тыс. руб.
3.3 | Итого средства на оплату труда ППП | тыс. руб. | 27381.1792 | #REF! |  | #REF! | #REF! | #REF! | #REF! | #REF!
4 | Расчет средств на оплату труда непромышленного персонала (включенного в балансовую прибыль)
4.1 | Численность, принятая для расчета (базовый период - фактическая) | чел.
4.2 | Среднемесячная оплата труда на 1 работника | руб.
4.3 | Льготный проезд к месту отдыха | тыс. руб.
4.4 | По Постановлению от 03.11.1994 № 1206 | тыс. руб.
4.5 | Итого средства на оплату труда непромышленного персонала | тыс. руб.
5 | Расчет по денежным выплатам
5.1 | Численность всего, принятая для расчета (базовый период - фактическая) | чел. |  | #REF! |  | #REF! | #REF! | #REF! | #REF! | #REF!
5.2 | Денежные выплаты на 1 работника | руб. |  | 0 |  | 675 | 675 | 675 | 337.5 | 337.5
5.3 | Итого по денежным выплатам | тыс. руб. |  | 0 |  | #REF! | #REF! | #REF! | #REF! | #REF!
6 | Итого средства на потребление | тыс. руб. |  | #REF! |  | #REF! | #REF! | #REF! | #REF! | #REF!
7 | Среднемесячный доход на 1 работника | руб. |  | #REF! |  | 67671 | #REF! | #REF! | #REF! | #REF!
______*_Заполняется в целом и отдельно по производству электрической энергии, производству тепловой энергии, передаче электрической энергии, передаче тепловой энергии. | исп.Юшкова З.В.8(41545)41-546

## 16 пр (hidden)
Расчёт расходов на оплату труда на производство электроэнергии
#REF!
№ п/п | Показатели | Ед. изм. | Факт 2023 год | Факт 2023 год рст | Утверждено РСТ на 2024 | Ожидаемое исполнение 2024 год | Период регулирования 2025 год | 1-е полугодие 2025 года | 2-е полугодие 2025 года | Расчет РСТ 2025 год | 1-е полугодие 2025 года | 2-е полугодие 2025 года
1 | 2 | 3 | 4 |  | 5 | 6 | 7 | 8 | 9
1 | Численность
| *Численность ППП | чел. | 15 |  | 13.5 | 15 | 15 | 15 | 15
2 | Средняя оплата труда
2.1 | Тарифная ставка рабочего 1 разряда | руб. | 12792 |  | 12792 | 12792 | 19242 | 19242 | 19242
| Дефлятор по заработной плате |  | 1 |  | 1.5042 | 1.5042 | 1.1085 | 1.1085 | 1.1085
| Тарифная ставка рабочего 1 разряда с учетом дефлятора |  | 12792 |  | 19242 | 19242 | 21330 | 21330 | 21330
2.2 | Коэффициент особенности работ
2.3 | Тарифная ставка рабочего 1 разряда с учетом дефлятора | руб. | 12792 |  | 19242 | 19242 | 21330 | 21330 | 21330
2.4 | Средний разряд оплаты |  | 3.5 |  | 3.5 | 3.5 | 3.5 | 3.5 | 3.5
2.5 | Тарифный коэффициент, соответствующий ступени по оплате труда | руб. | 1.8 |  | 1.8 | 1.8 | 1.8 | 1.8 | 1.8
2.6 | Среднемесячная тарифная ставка ППП | руб. | 23025.6 |  | 34635.6 | 34635.6 | 38394 | 38394 | 38394
2.7 | Выплаты, связанные с режимом работы, с условиями труда 1 работника
2.7.1 | процент выплаты | % | 18.48 |  | 10.5882 | 18.48 | 18.48 | 18.48 | 18.48
2.7.2 | сумма выплат | руб. | 4255.1309 |  | 3667.2866 | 6400.6589 | 7095.2112 | 7095.2112 | 7095.2112
2.8 | Текущее премирование
2.8.1 | процент выплаты | % | 30 |  | 13.8 | 50 | 50 | 50 | 50
2.8.2 | сумма выплат | руб. | 8184.2193 |  | 5285.7984 | 20518.1294 | 22744.6056 | 22744.6056 | 22744.6056
2.9 | Вознаграждение за выслугу лет
2.9.1 | процент выплаты | %
2.9.2 | сумма выплат | руб.
2.10 | Выплаты по итогам года
2.10.1 | процент выплаты | %
2.10.2 | сумма выплат | руб.
2.11 | Выплаты по районному коэффициенту и северные надбавки
2.11.1 | процент выплаты | % | 180 |  | 180 | 180 | 180 | 180 | 180
2.11.2 | сумма выплат | руб. | 63836.9103 |  | 78459.6329 | 110797.899 | 122820.8702 | 122820.8702 | 122820.8702
2.12 | Итого среднемесячная оплата труда на 1 работника | руб. | 99301.8604 |  | 122048.3179 | 172352.2873 | 191054.687 | 191054.687 | 191054.687
3 | Расчет средств на оплату труда ППП (включенного в себестоимость) | тыс. руб. | 18014.9349 |  | 20121.8275 | 31373.4117 | 34789.8437 | 17394.9218 | 17394.9218
3.1 | Льготный проезд к месту отдыха | тыс. руб. | 140.6 |  | 350 | 350 | 400 | 200 | 200
3.2 | По Постановлению от 03.11.1994 № 1206 | тыс. руб.
3.3 | Итого средства на оплату труда ППП | тыс. руб. | 17874.3349 |  | 19771.8275 | 31023.4117 | 34389.8437 | 17194.9218 | 17194.9218 | #REF!
4 | Расчет средств на оплату труда непромышленного персонала (включенного в балансовую прибыль)
4.1 | Численность, принятая для расчета (базовый период - фактическая) | чел.
4.2 | Среднемесячная оплата труда на 1 работника | руб.
4.3 | Льготный проезд к месту отдыха | тыс. руб.
4.4 | По Постановлению от 03.11.1994 № 1206 | тыс. руб.
4.5 | Итого средства на оплату труда непромышленного персонала | тыс. руб.
5 | Расчет по денежным выплатам
5.1 | Численность всего, принятая для расчета (базовый период - фактическая) | чел. | 15 |  | 13.5 | 13.5 | 15 | 15 | 15
5.2 | Денежные выплаты на 1 работника | руб. |  |  | 258.21 | 258.21 | 258.21 | 129.105 | 129.105
5.3 | Итого по денежным выплатам | тыс. руб. | 0 |  | 41.83 | 40 | 45 | 25 | 20
6 | Итого средства на потребление | тыс. руб. | 18014.9349 |  | 20163.6575 | 31413.4117 | 34834.8437 | 17419.9218 | 17414.9218
7 | Среднемесячный доход на 1 работника | руб. | 100082.9715 |  | 67671 | 193909.9488 | 193526.9093 | 193554.687 | 193499.1315

## 1.16.2 (hidden)
Расчёт расходов на оплату труда на передачу+сбыт электроэнергии
#REF!
№ п/п | Показатели | Ед. изм. | Фактическое исполнение 2023 год | Утверждено на 2024 год | Период регулирования на 1-е полугодие 2018 года | Период регулирования на 2-е полугодие 2018 года | Ожидаем. исполнение 2024 г. | Период регулир. 2025 г. | Период регулир. 1-е полугодие 2025 г. | Период регулир. 2-е полугодие 2025 г.
1 | 2 | 3 | 4 | 5 |  |  | 6 | 7 | 8 | 9
1 | Численность
| Численность ППП | чел. | #REF! | #REF! | #REF! | #REF! | #REF! | #REF! | #REF! | #REF!
2 | Средняя оплата труда
2.1 | Тарифная ставка рабочего 1 разряда | руб. | 12792 | 12792 | 9907 | 9907 | 12792 | 19242 | 19242 | 19242
2.2 | Дефлятор по заработной плате |  |  | 1 | 1 | 1 |  | 1.075 | 1.075 | 1.075
2.3 | Тарифная ставка рабочего 1 разряда с учетом дефлятора | руб. | 12792 | 19242 | 9907 | 9907 | 19242 | 21330 | 21330 | 21330
Коэффициент особенности работ
| Тарифная ставка рабочего 1 разряда с учетом дефлятора |  | 12792 | 19242 | 9907 | 9907 | 19242 | 21330 | 21330 | 21330
2.4 | Средняя ступень оплаты
2.5 | Тарифный коэффициент, соответствующий ступени по оплате труда | руб. | 1.9589 | 2.12 | 2.12 | 2.12 | 1.9542 | 1.9542 | 1.9542 | 1.9542
2.6 | Среднемесячная тарифная ставка ППП | руб. | 25058.3831 | 40793.04 | 21002.84 | 21002.84 | 37603.3995 | 41683.8432 | 41683.8432 | 41683.8432
2.7 | Выплаты, связанные с режимом работы, с условиями труда 1 работника
2.7.1 | процент выплаты | % | 13.9739 | 11.1246 | 16.6 | 16.6 | 12.1517 | 12.1517 | 12.1517 | 12.1517
2.7.2 | сумма выплат | руб. | 3501.6259 | 4538.0544 | 3486.4714 | 3486.4714 | 4569.4636 | 5065.3081 | 5065.3081 | 5065.3081
2.8 | Текущее премирование
2.8.1 | процент выплаты | % | 30 | 24 | 30 | 30 | 50 | 50 | 50 | 50
2.8.2 | сумма выплат | руб. | 8568.0027 | 10879.4626 | 7346.7934 | 7346.7934 | 21086.4315 | 23374.5756 | 23374.5756 | 23374.5756
2.9 | Вознаграждение за выслугу лет
2.9.1 | процент выплаты | % |  |  | 20 | 20
2.9.2 | сумма выплат | руб. |  |  | 4200.568 | 4200.568
2.10 | Выплаты по итогам года
2.10.1 | процент выплаты | %
2.10.2 | сумма выплат | руб.
2.11 | Выплаты по районному коэффициенту и северные надбавки
2.11.1 | процент выплаты | % | 180 | 180 | 180 | 180 | 180 | 180 | 180 | 180
2.11.2 | сумма выплат | руб. | 66830.4211 | 101179.0026 | 64866.0112 | 64866.0112 | 113866.7303 | 126222.7085 | 126222.7085 | 126222.7085
2.12 | Итого среднемесячная оплата труда на 1 работника | руб. | 103958.4327 | 157389.5596 | 100902.684 | 100902.684 | 177126.0249 | 196346.4354 | 196346.4354 | 196346.4354
3 | Расчет средств на оплату труда ППП (включенного в себестоимость) |  | #REF! | #REF! | #REF! | #REF! | #REF! | #REF! | #REF! | #REF!
3.1 | Льготный проезд к месту отдыха | тыс. руб. | #REF! | #REF! | #REF! | #REF! | #REF! | #REF! | #REF! | #REF!
3.2 | По Постановлению от 03.11.1994 № 1206 | тыс. руб.
3.3 | Итого средства на оплату труда ППП | тыс. руб. | #REF! | #REF! | #REF! | #REF! | #REF! | #REF! | #REF! | #REF!
4 | Расчет средств на оплату труда непромышленного персонала (включенного в балансовую прибыль)
4.1 | Численность, принятая для расчета (базовый период - фактическая) | чел.
4.2 | Среднемесячная оплата труда на 1 работника | руб.
4.3 | Льготный проезд к месту отдыха | тыс. руб.
4.4 | По Постановлению от 03.11.1994 № 1206 | тыс. руб.
4.5 | Итого средства на оплату труда непромышленного персонала | тыс. руб.
5 | Расчет по денежным выплатам
5.1 | Численность всего, принятая для расчета (базовый период - фактическая) | чел. | #REF! | #REF! | #REF! | #REF! | #REF! | #REF! | #REF! | #REF!
5.2 | Денежные выплаты на 1 работника | руб. |  | 675 | 675 | 675 | 675 | #REF! | #REF! | #REF!
5.3 | Итого по денежным выплатам | тыс. руб. | #REF! | #REF! | #REF! | #REF! | #REF! | #REF! | #REF! | #REF!
6 | Итого средства на потребление | тыс. руб. | #REF! | #REF! | #REF! | #REF! | #REF! | #REF! | #REF! | #REF!
7 | Среднемесячный доход на 1 работника | руб. | #REF! | #REF! | #REF! | #REF! | #REF! | #REF! | #REF! | #REF!
исп.Юшкова З.В.8(41545)41-546

## 16тр (hidden)
Расчёт расходов на оплату труда на передачу электроэнергии
#REF!
№ п/п | Показатели | Ед. изм. | Факт 2023 год | Утверждено 2024 год | Ожидаемое исполнение 2024 г. | Период регулирования 2025 г. | Период регулирования 1-е полугодие 2025 г. | Период регулирования 2-е полугодие 2025 г. | Расчет РСТ 2025 год
1 | 2 | 3 | 4 | 5 | 6 | 7 | 8 | 9
1 | Численность
| Численность ППП | чел. | 5 | 5 | 5 | 5 | 5 | 5
2 | Средняя оплата труда
2.1 | Тарифная ставка рабочего 1 разряда | руб. | 12792 | 12792 | 12792 | 19242 | 19242 | 19242
| Дефлятор по заработной плате |  |  | 1.5042 | 1.5042 | 1.1085 | 1.1085 | 1.1085
| Тарифная ставка рабочего 1 разряда с учетом дефлятора |  | 12792 | 19242 | 19242 | 21330 | 21330 | 21330
2.2 | Коэффициент особенности работ
2.3 | Тарифная ставка рабочего 1 разряда с учетом дефлятора | руб. | 12792 | 19242 | 19242 | 21330 | 21330 | 21330
2.4 | Средний разряд оплаты
2.5 | Тарифный коэффициент, соответствующий ступени по оплате труда | руб. | 1.36 | 1.44 | 1.44 | 1.44 | 1.44 | 1.44
2.6 | Среднемесячная тарифная ставка ППП | руб. | 17397.12 | 27708.48 | 27708.48 | 30715.2 | 30715.2 | 30715.2
2.7 | Выплаты, связанные с режимом работы, с условиями труда 1 работника
2.7.1 | процент выплаты | % | 19 | 19 | 19 | 19 | 19 | 19
2.7.2 | сумма выплат | руб. | 3305.4528 | 5264.6112 | 5264.6112 | 5835.888 | 5835.888 | 5835.888
2.8 | Текущее премирование
2.8.1 | процент выплаты | % | 32.869 | 30 | 50 | 50 | 50 | 50
2.8.2 | сумма выплат | руб. | 6804.7287 | 9891.9274 | 16486.5456 | 18275.544 | 18275.544 | 18275.544
2.9 | Вознаграждение за выслугу лет
2.9.1 | процент выплаты | %
2.9.2 | сумма выплат | руб.
2.10 | Выплаты по итогам года
2.10.1 | процент выплаты | %
2.10.2 | сумма выплат | руб.
2.11 | Выплаты по районному коэффициенту и северные надбавки
2.11.1 | процент выплаты | % | 180 | 180 | 180 | 180 | 180 | 180
2.11.2 | сумма выплат | руб. | 49513.1426 | 77157.0334 | 89027.3462 | 98687.9376 | 98687.9376 | 98687.9376
2.12 | Итого среднемесячная оплата труда на 1 работника | руб. | 77020.4441 | 120022.052 | 138486.983 | 153514.5696 | 153514.5696 | 153514.5696
3 | Расчет средств на оплату труда ППП (включенного в себестоимость) | тыс. руб. | 4671.4266 | 7341.3231 | 8449.219 | 9360.8742 | 4680.4371 | 4680.4371
3.1 | Льготный проезд к месту отдыха | тыс. руб. | 50.2 | 140 | 140 | 150 | 75 | 75
3.2 | По Постановлению от 03.11.1994 № 1206 | тыс. руб.
3.3 | Итого средства на оплату труда ППП | тыс. руб. | 4621.2266 | 7201.3231 | 8309.219 | 9210.8742 | 4605.4371 | 4605.4371
4 | Расчет средств на оплату труда непромышленного персонала (включенного в балансовую прибыль)
4.1 | Численность, принятая для расчета (базовый период - фактическая) | чел.
4.2 | Среднемесячная оплата труда на 1 работника | руб.
4.3 | Льготный проезд к месту отдыха | тыс. руб.
4.4 | По Постановлению от 03.11.1994 № 1206 | тыс. руб.
4.5 | Итого средства на оплату труда непромышленного персонала | тыс. руб.
5 | Расчет по денежным выплатам
5.1 | Численность всего, принятая для расчета (базовый период - фактическая) | чел. | 5 | 2 | 5 | 5 | 5 | 5
5.2 | Денежные выплаты на 1 работника | руб. |  | 675 | 416.79 | 158.58 | 79.29 | 79.29
5.3 | Итого по денежным выплатам | тыс. руб. | 0 | 16.2 | 25.0074 | 9.5148 | 4.7574 | 4.7574
6 | Итого средства на потребление | тыс. руб. | 4671.4266 | 7357.5231 | 8474.2264 | 9370.389 | 4685.1945 | 4685.1945
7 | Среднемесячный доход на 1 работника | руб. | 77857.1107 | 122625.3853 | 141237.1064 | 156173.1496 | 78086.5748 | 78086.5748

## 1.16.ремонт (hidden)
Расчёт расходов на оплату труда на сбыт электроэнергии
№ п/п | Показатели | Ед. изм. | Период регулирования 2011 год | Утверждено Региональной службой по тарифам и ценам на 2011 год | Период регулирования 2011 год | Период регулирования 2011 год | Период регулирования 2011 год
1
1 | Численность
| Численность ППП | чел. | 3 |  | 3 | 3 | 3
2 | Средняя оплата труда
2.1 | Тарифная ставка рабочего 1 разряда | руб. | 4200 |  | 4590.6 | 4200 | 4590.6
| Дефлятор по заработной плате |  | 1.093 |  | 1.054 | 1.093 | 1.108
| Тарифная ставка рабочего 1 разряда с учетом дефлятора |  | 4590.6 |  | 4838.4924 | 4590.6 | 5086.3848
2.2 | Коэффициент особенности работ |  | 1.4 |  | 1.4 | 1.4 | 1.4
2.3 | Тарифная ставка рабочего 1 разряда с учетом дефлятора | руб. | 6426.84 |  | 6773.8894 | 6426.84 | 7120.9387
2.4 | Средний разряд оплаты |  | #REF! |  | #REF! | #REF! | #REF!
2.5 | Тарифный коэффициент, соответствующий ступени по оплате труда | руб. | #REF! |  | #REF! | #REF! | #REF!
2.6 | Среднемесячная тарифная ставка ППП | руб. | #REF! |  | #REF! | #REF! | #REF!
2.7 | Выплаты, связанные с режимом работы, с условиями труда 1 работника
2.7.1 | процент выплаты | % | 8 |  | 8 | 8 | 8
2.7.2 | сумма выплат | руб. | #REF! |  | #REF! | #REF! | #REF!
2.8 | Текущее премирование
2.8.1 | процент выплаты | % | 50 |  | 50 | 50 | 50
2.8.2 | сумма выплат | руб. | #REF! |  | #REF! | #REF! | #REF!
2.9 | Вознаграждение за выслугу лет
2.9.1 | процент выплаты | %
2.9.2 | сумма выплат | руб.
2.10 | Выплаты по итогам года
2.10.1 | процент выплаты | %
2.10.2 | сумма выплат | руб.
2.11 | Выплаты по районному коэффициенту и северные надбавки
2.11.1 | процент выплаты | % | 180 |  | 180 | 180 | 180
2.11.2 | сумма выплат | руб. | #REF! |  | #REF! | #REF! | #REF!
2.12 | Итого среднемесячная оплата труда на 1 работника | руб. | #REF! |  | #REF! | #REF! | #REF!
3 | Расчет средств на оплату труда ППП (включенного в себестоимость) | тыс. руб. | #REF! |  | #REF! | #REF! | #REF!
3.1 | Льготный проезд к месту отдыха | тыс. руб.
3.2 | По Постановлению от 03.11.1994 № 1206 | тыс. руб.
3.3 | Итого средства на оплату труда ППП | тыс. руб. | #REF! |  | #REF! | #REF! | #REF!
4 | Расчет средств на оплату труда непромышленного персонала (включенного в балансовую прибыль)
4.1 | Численность, принятая для расчета (базовый период - фактическая) | чел.
4.2 | Среднемесячная оплата труда на 1 работника | руб.
4.3 | Льготный проезд к месту отдыха | тыс. руб.
4.4 | По Постановлению от 03.11.1994 № 1206 | тыс. руб.
4.5 | Итого средства на оплату труда непромышленного персонала | тыс. руб.
5 | Расчет по денежным выплатам
5.1 | Численность всего, принятая для расчета (базовый период - фактическая) | чел. | 3 |  | 3 | 3 | 3
5.2 | Денежные выплаты на 1 работника | руб. | #REF! |  | #REF! | #REF! | #REF!
5.3 | Итого по денежным выплатам | тыс. руб. | #REF! |  | #REF! | #REF! | #REF!
6 | Итого средства на потребление | тыс. руб. | #REF! |  | #REF! | #REF! | #REF!
7 | Среднемесячный доход на 1 работника | руб. | #REF! |  | #REF! | #REF! | #REF!

## 1.17 (hidden)
Таблица №П1.17
Расчет амортизационных отчислений на восстановление
основных производственных фондов *
№ п/п |  | Ед. измерения |  | Карагинский филиал
|  |  | Утверждено РСТ и Ц Камчатского края на 2011 год | Утверждено Региональной службой по тарифам и ценам на 2008 год | Базовый период - факт 2008 года | Утверждено РСТ и Ц Камчатского края на 2009 год | Базовый период - ожидаемый факт 2009 года | Период регулирования план энергоснабжающей организации на 2010 год | Утверждено РСТ и Ц Камчатского края на 2010 год | Базовый период - ожидаемый факт 2010 года | Период регулирования 2011 год | Утверждено на 2011 год
1 | Балансовая стоимость основных производственных фондов на начало периода регулирования | тыс. руб. | 1095.4256 |  |  |  | 2372.881 | 2372.88 |  | 2372.88
2 | Ввод основных производственных фондов | тыс. руб. | 700.291
3 | Выбытие основных производственных фондов | тыс. руб.
4 | Средняя за отчетный период стоимость основных производственных фондов | тыс. руб. | 1795.7167 |  |  |  | 2372.881 | 2372.88 |  | 2372.88
5 | Средняя норма амортизации | % | 17.5715 |  |  |  | 16.5 | 63 |  | 18.5
6 | Сумма амортизационных отчислений | тыс. руб. | 315.5352 |  |  |  | 391.5254 | 1494.94 | 982 | 438.9828

## 1.17.1 (hidden)
Таблица П1.17.1
| Стоимость на начало регулируемого периода | Ввод основных производственных фондов | Выбытие основных производственных фондов | Стоимость на конец регулируемого периода | Среднегодовая стоимость | Амортизация
1. Линии электропередач
ВЛЭП
ВН
СН1
СН11
НН
КЛЭП
ВН
СН1
СН11
НН
2. Подстанции
ВН
СН1
СН11
НН
Всего (стр. 1 + стр. 2)
ВН
СН1
СН11
НН

## 1.20 (hidden)
Таблица П1.20
Расчет источников финансирования капитальных вложений
(тыс. руб.)
№ п/п |  | Базовый период | Период регулирования
1 |  | 3 | 4
1 | Объем капитальных вложений - всего
в том числе:
- на производственное и научно-техническое развитие
- на непроизводственное развитие
2 | Финансирование капитальных вложений
из средств - всего
2.1 | Амортизационных отчислений на полное восстановление основных фондов (100%)
2.2 | Неиспользованных средств на начало года
2.3 | Федерального бюджета
2.4 | Местного бюджета
2.5 | Регионального (республиканского, краевого, областного) бюджета
2.6 | Прочих
2.7 | Средства, полученные от реализации ценных бумаг
2.8 | Кредитные средства
2.9 | Итого по пп. 2.1 - 2.8
2.10 | Прибыль (п. 1 - п. 2.9):
- отнесенная на производство электрической энергии
- отнесенная на передачу электрической энергии
- отнесенная на производство тепловой энергии
- отнесенная на передачу тепловой энергии

## 1.20.1 (hidden)
Таблица П1.20.1
Справка о финансировании и освоении капитальных вложений
по источникам электроэнергии (производство электроэнергии)
(тыс. руб.)
Наименование строек | Утверждено на базовый период | В течение базового периода |  | Остаток финанси-рования | План на период регули-рования | Источник финанси-рования
|  | освоено фактически | профинан-сировано
1 | 2 | 3 | 4 | 5 | 6 | 7
Всего
в т.ч.

## 1.20.3 (hidden)
Таблица П1.20.3
Справка о финансировании и освоении капитальных вложений
в электросетевое строительство (передача электроэнергии)
(тыс. руб.)
Наименование строек | Утверждено на базовый период | В течение базового периода |  | Остаток финанси-рования | План на период регули-рования | Источник финанси-рования
|  | освоено фактически | профинан-сировано
1 | 2 | 3 | 4 | 5 | 6 | 7
Всего
в т.ч.

## П17 (hidden)
| Расчёт амортизационных отчислений (производственное оборудование) на 2022 год | [34 empty] | Таблица П17
Акционерное общество "Оссора" | [35 empty] | тыс. руб.
№ п/п | Показатели | Утверждено РСТ и Ц КК на 2014 г. | Факт 2014 г. | Утверждено РСТ и Ц КК на 2015 г. | Факт 2015 г. | Утверждено РСТ и Ц КК на 2016 г. | Фактическое исполнение 2016 г. | Период регулирования 2017 г. | Период регулирования на 1 п/г на 2017 г. | Период регулирования на 2 п/г на 2017 г. | Утверждено на 2017 г. | Утверждено на 1 п/г на 2017 г. | Утверждено на 2 п/г на 2017 г. | Фактическое исполнение 2017 года | Факт 2017 года, принятый в расчет | Утверждено на 2018 год | Фактическое исполнение 2018 год | Утверждено РСТ на 2019 год | 1-е полугодие 2019 года | 2-е полугодие 2019 года | Ожидаемое исполнение 2019 год | Утверждено РСТ на 2020 год | Фактическое исполнение 2020 год | 1-е полугодие 2020 года | 2-е полугодие 2020 года | Факт принятый РСТ за 2020 год | Утверждено на 2021 год | Ожидаемое исполнение 2021 год | Период регулирования 2022 год | 1-е полугодие 2022 года | 2-е полугодие 2022 горда | Факт принятый РСТ за 2021 год | Утверждено РСТ на 2022 год | 1-е полугодие 2022 года | 2-е полугодие 2022 горда | Расчет РСТ на 2023 год | Расчет РСТ на 2023 год | Расчет РСТ на 2025 год
1. | Балансовая стоимость основных производственных фондов на начало периода регулирования | 2471 | 2471 | 3098.1 | 2471 | 1273.3808 | 7035.73 | 2702.4 | 2702.4 | 2702.4 | 2662.4 | 1331.2 | 1331.2 | 3029.14 | #REF! | 2662.4 | 3029.14 | 2494.98 | 1247.49 | 1247.49 |  | 3208.1348 | 2955.6 | 1477.8 | 1477.8 | #REF! | 6911.6256 | 10301.93 | 9216.91 | 9216.91 | 9216.91 | #REF! | #REF! | #REF! | #REF! | #REF! | #REF!
2. | Ввод основных производственных фондов |  |  | 2471 | 231.4 | [17 empty] | 7346.33 |  |  | #REF!
3. | Выбытие основных производственных фондов |  |  | 3098.1
4. | Балансовая стоимость основных производственных фондов на конец периода регулирования | 2471 | 2471 | 2471 | 2702.4 | 926.095 | 7035.73 | 2702.4 | 1351.2 | 1351.2 | 2662.4 | 1331.2 | 1331.2 | 3029.14 | #REF! | 2662.4 | 3029.14 | 2494.98 | 1247.49 | 1247.49 |  | 3208.1348 | 10301.93 | 1477.8 | 1477.8 | #REF! | 6911.6256 | 9216.91 | 8131.89 | 8131.89 | 8131.89 | #REF! | #REF! | #REF! | #REF! | #REF! | #REF!
5. | Средняя за отчётный период стоимость основных производственных фондов
6. | Средняя норма амортизации, % | 12.9098 | 15.5079 | 14.8636 | 14 | 27.2727 | 11.0738 | 14 | 14 | 14 | 13.3492 | 13.3492 | 13.3492 | 13.7577 | #REF! | 13.3492 | 13.7577 |  |  |  |  | 7.4533 | 10.3011 | 10.3011 | 10.3011 | #REF! | 12.1474 | 10.5322 | 11.7721 | 5.886 | 5.886 | #REF! | #REF! | #REF! | #REF! | #REF! | #REF!
7. | Сумма амортизационных отчислений | 319 | 383.2 | 367.28 | 375.41 | 347.2858 | 779.12 | 375.41 | 187.705 | 187.705 | 355.408 | 177.704 | 177.704 | 416.74 | #REF! | 355.408 | 423.26 | 318.1 | 159.03 | 159.07 | #REF! | 239.1128 | 304.46 | 152.23 | 152.23 | #REF! | 839.5843 | 1085.02 | 1085.02 | 542.51 | 542.51 | #REF! | #REF! | #REF! | #REF! | #REF! | #REF!
#REF! | [34 empty] | #REF! | А.Ф. Кулик

## 19 (hidden)
Таблица П 19
Расчет расходов на арендную плату недвижимого имущества и электросетевого оборудования
АО "Оссора"
Контрагент | Договор (№, дата) |  | Предмет договора | Расчет РСТ на 2020 г. | [13 empty] | Факт 2020 год | Факт принятый РСТ 2020 год | Факт принятый РСТ 2021 год | Расчет РСТ на 2022год | [8 empty] | Ожидаемое исполнение 2021 год | Период регулирования 2022 год | Расчет РСТ на 2022 год | Расчет РСТ на 2023 год
|  | Срок договора |  | Первоначальная стоимость согласно инв. карточки, руб. | Ввод в эксплуатацию | дата изменения стоимости объекта | дата окончания | Балансовая (восстановительная) стоимость согласно инв. карточки, руб. | Общая площадь здания, м² | Арендуемая площадь, м² | Амортизационная группа | Срок полезного использования согласно амортизационной группе, лет | Налоги, руб. | Амортизация в год, руб. | сумма начисленной амортизации (согласно инвентарным карточкам), руб. | Остаточная стоимость согласно инвентарным карточкам | Факт 2020 г, принятый РСТ исходя из п 28 Основ, руб. | Договор аренды муниципального имущества для оказаня услуг электроснабжения от 27.11.2018 г.№7 | Договор аренды муниципального имущества для оказаня услуг электроснабжения от 27.11.2018 г.№7 | Договор аренды муниципального имущества для оказаня услуг электроснабжения от 27.11.2018 г.№7 | Балансовая стоимость согласно инв. карточки, руб. | Срок полезного использования согласно инв.карточки, лет. | Общая площадь здания, м² | Арендуемая площадь, м² | Налоги, руб. | Амортизация за год, руб. | сумма начисленной амортизации (согласно инвентарным карточкам), руб. | Остаточная стоимость согласно инвентарным карточкам на 31.12.2022 | Итого принято РСТ на 2022 год, исходя из п 28 Основ, руб. | Договор аренды муниципального имущества для оказаня услуг электроснабжения от 27.11.2018 г.№7 | Договор аренды муниципального имущества для оказаня услуг электроснабжения от 27.11.2018 г.№7 | Договор аренды муниципального имущества для оказаня услуг электроснабжения от 27.11.2018 г.№7 | Балансовая стоимость согласно инв. карточки, руб. | Срок полезного использования согласно инв.карточки, лет. | Общая площадь здания, м² | Арендуемая площадь, м² | Налоги, руб. | Амортизация за год, руб. | сумма начисленной амортизации (согласно инвентарным карточкам), руб. | Остаточная стоимость согласно инвентарным карточкам на 31.12.2022 | Итого принято РСТ на 2022 год, исходя из п 28 Основ, руб.
1 | 2 | 3 | 4 | 5 |  |  |  |  | 6 | 7 |  | 8 | 9 | 10 |  |  | 11 |  |  |  | 12 | 13 | 14 | 15 | 16 | 17 |  |  | 18
Муниципальное казенное учрежденике Администрация муниципального образования сельского поселения "село Карага" | Договор аренды муниципального имущества для оказания услуг электроснабжения от 30.03.2018 № 7 | 27.11.2018- 27.11.2028 | Дизель ДГРА-320/500 №1 | 84000 | 1986-12-31 | 2011-12-31 | 2012-01-30 | 84000 |  |  | 5 (свыше 7 до 10 лет) | 10 |  | 8400 | 84000 | 0 | 0 | [9 empty] | 84000 | 0 | 0 | [9 empty] | 84000 | 0 | 0
|  |  | Дизель ДГРА-320/500 №2 | 36000 | 1989-12-31 | 2011-12-31 | 2012-01-30 | 36000 |  |  | 5 (свыше 7 до 10 лет) | 10 |  | 3600 | 36000 | 0 | 0 | [9 empty] | 36000 | 0 | 0 | [9 empty] | 36000 | 0 | 0
|  |  | Дизель NVD-36 №3 | 37000 | 1983-12-31 | 2011-12-31 | 2012-01-30 | 37000 |  |  | 5 (свыше 7 до 10 лет) | 10 |  | 3700 | 37000 | 0 | 0 | [9 empty] | 37000 | 0 | 0 | [9 empty] | 37000 | 0 | 0
|  |  | Дизель NVD-36 №4 | 40000 | 1982-12-31 | 2011-12-31 | 2012-01-30 | 40000 |  |  | 5 (свыше 7 до 10 лет) | 10 |  | 4000 | 40000 | 0 | 0 | [9 empty] | 40000 | 0 | 0 | [9 empty] | 40000 | 0 | 0
|  |  | Цестерна ГСМ 400 м3 | 620000 | 2004-12-31 | 2011-12-31 | 2014-12-31 | 620000 |  |  | 5 (свыше 7 до 10 лет) | 10 |  | 62000 | 620000 | 0 | 0 | [9 empty] | 620000 | 0 | 0 | [9 empty] | 620000 | 0 | 0
|  |  | Цестерна ГСМ 220 куб | 2000 | 1984-12-31 | 2011-12-31 |  | 2000 |  |  | 5 (свыше 7 до 10 лет) | 10 |  | 200 | 0 | 2000 | 0 | [9 empty] | 0 | 2000 | 0 | [9 empty] | 0 | 2000 | 0
|  |  | Цестерна ГСМ 60 куб | 2000 | 1985-12-31 | 2011-12-31 |  | 2000 |  |  | 5 (свыше 7 до 10 лет) | 10 |  | 200 | 0 | 2000 | 0 | [9 empty] | 0 | 2000 | 0 | [9 empty] | 0 | 2000 | 0
|  |  | Цестерна ГСМ 6 куб | 2000 | 2011-12-31 | 2011-12-31 |  | 2000 |  |  | 5 (свыше 7 до 10 лет) | 10 |  | 200 | 0 | 2000 | 0 | [9 empty] | 0 | 2000 | 0 | [9 empty] | 0 | 2000 | 0
|  |  | Цестерна ГСМ 3 куб | 2000 | 1985-12-31 | 2011-12-31 |  | 2000 |  |  | 5 (свыше 7 до 10 лет) | 10 |  | 200 | 0 | 2000 | 0 | [9 empty] | 0 | 2000 | 0 | [9 empty] | 0 | 2000 | 0
|  |  | Компрессор | 40100 | 1995-12-31 | 2011-12-31 | 2012-01-30 | 42100 |  |  | 3 (свыше 3 до 5 лет) | 5 |  | 8420 | 42100 | 0 | 0 | [9 empty] | 42100 | 0 | 0 | [9 empty] | 42100 | 0 | 0
|  |  | Здание ДЭС | 2128000 | 1965-02-11 | 2011-12-31 | 2012-01-30 | 2128000 |  | 426.1 | 10 ( свыше 30 лет) | 31 |  | 68645.1613 | 2128000 | 0 | 0 | 393408.8 | 1612.9032 | 1612.9032 | [6 empty] | 2128000 | 0 | 0 | 393408.8 | 393408.8 | 0 | [6 empty] | 2128000 | 0 | 0
|  |  | Градирня | 30000 | 1993-12-31 | 2011-12-31 | 2012-01-30 | 30000 |  | 29.3 | 4 (свыше 5 до 7 лет) | 84 |  | 357.1429 | 30000 | 0 | 0 | [9 empty] | 30000 | 0 | 0 | [9 empty] | 30000 | 0 | 0
|  |  | ЛЭП воздушная | 23000 | 1984-12-31 | 2011-12-31 | 2015-12-31 | 23000 |  | 3243 м | 10 (свыше 30 лет) | 31 |  | 741.9355 | 23000 | 0 | 0 | [9 empty] | 23000 | 0 | 0 | [9 empty] | 23000 | 0 | 0
|  |  | ЛЭП воздушная котельная 0,63 км | 50000 | 1999-12-31 | 2011-12-31 | 2030-12-31 | 50000 |  | 3744 м | 10 (свыше 30 лет) | 31 |  | 1612.9032 | 28092.29 | 21907.71 | 1612.9032 |  |  |  | 50000 | 31 |  | 3744 м |  | 1612.9032 | 31318.0965 | 18681.9035 | 1612.9032 |  |  |  | 50000 | 31 |  | 31 |  | 1612.9032 | 34543.9029 | 15456.0971 | 1612.9032
Итого по оборудованию | [16 empty] | 1612.9032 | 393408.8 | 1612.9032 | 1612.9032 | [8 empty] | 1612.9032 | 393408.8 | 393408.8 | 1612.9032 | [8 empty] | 1612.9032
Итого | [16 empty] | 1.6129 | [11 empty] | 1.6129 | [11 empty] | 1.6129
#REF! | [40 empty] | А.Ф. Кулик
#REF!
Note on D22: Кулик Альбина Федоровна: передача

## 1.21 (hidden)
Расчет балансовой прибыли, принимаемой при установлении тарифов
на электрическую энергию
#REF!
№ п/п | Показатели | Фактическое исполнение 2023 года | Утверждено на 2024 год | Ожидаемое исполнение 2024 год | Период регулирования 2025 год | Период регулирования 1-е полугодие 2025 года | Период регулирования 2-е полугодие 2025 года | Период регулирования 2025 год
1 | 2
1 | Прибыль на развитие производства
в том числе:
- капитальные вложения
2 | Прибыль на социальное развитие | 0 | 80 | 80 | 80 | 40 | 40
в том числе:
- капитальные вложения
3 | Прибыль на поощрение | 40
4 | Дивиденды по акциям
5 | Прибыль на прочие цели
- % за пользование кредитом
- услуги банка
- другие (с расшифровкой)
6 | Прибыль, облагаемая налогом | 0 | 80 | 80 | 80 | 40 | 40
7 | Налоги, сборы, платежи - всего
в том числе:
| - на прибыль | 0 | 16 | 16 | 16 | 8 | 8
- на имущество
- плата за выбросы загрязняющих веществ
- другие налоги и обязательные сборы и платежи (с расшифровкой)
8 | Прибыль от товарной продукции | 0 | 80 | 80 | 80 | 40 | 40
8.1 | За счет реализации электрической энергии
8.1.1 | - производство электрической энергии
8.1.2 | - передача электрической энергии
8.2 | За счет реализации тепловой энергии
8.2.1 | - производство тепловой энергии
8.2.2 | - передача тепловой энергии
исп.Юшкова З.В.8(41545)41-546

## 1.21.1 (hidden)
Расчет балансовой прибыли, принимаемой при установлении тарифов
на производство электрической энергии
#REF!
№ п/п | Показатели | Фактическое исполнение 2023 года | Утверждено на 2024 год | Ожидаемое испонение 2023 год | Период регулирования 2025 год | Период регулирования 1-е полугодие 2025 год | Период регулирования 2-е полугодие 2025 год
1
1 | Прибыль на развитие производства
в том числе:
- капитальные вложения
2 | Прибыль на социальное развитие | 0 | 0
в том числе:
- капитальные вложения
3 | Прибыль на поощрение | 40
4 | Дивиденды по акциям
5 | Прибыль на прочие цели
- % за пользование кредитом
- услуги банка
- другие (с расшифровкой)
6 | Прибыль, облагаемая налогом | 0 | 48 | 48 | 48 | 24 | 24
7 | Налоги, сборы, платежи - всего | 0 | 0
в том числе:
| - на прибыль | 0 | 0 | 9.6
- на имущество
- плата за выбросы загрязняющих веществ
- другие налоги и обязательные сборы и платежи (с расшифровкой)
8 | Прибыль от товарной продукции | 40 | 48 | 48 | 48 | 24 | 24
исп.Юшкова З.В.8(41545)41-546

## 1.21.2 (hidden)
Расчет балансовой прибыли, принимаемой при установлении тарифов
на передачу и сбыт электрической энергии
#REF!
№ п/п | Показатели | Фактическое исполнение 2023 года |  | Утверждено 2024 год |  | Ожидаемое исполнение 2024 год |  | Период регулирования 2025 год |  | Период регулирования 1-е полугодие 2025 года |  | Период регулирования 2-е полугодие 2025 года
|  | всего | из них на сбыт | всего | из них на сбыт | всего | из них на сбыт | всего | из них на сбыт | всего | из них на сбыт | всего | из них на сбыт
1
1 | Прибыль на развитие производства
в том числе:
- капитальные вложения
ВН
СН1
СН11
НН
2 | Прибыль на социальное развитие | 0 | 0 | 31.48 | 6.56 | 31.48 | 6.56 | 31.48 | 6.8 | 15.74 | 3.28 | 15.74 | 3.28
в том числе:
- капитальные вложения
3 | Прибыль на поощрение
4 | Дивиденды по акциям
5 | Прибыль на прочие цели
- % за пользование кредитом
- услуги банка
- другие (с расшифровкой)
6 | Прибыль, облагаемая налогом |  |  | 32 | 6.56 | 32 | 7 | 32 | 7 | 16 | 3.5 | 16 | 3.5
7 | Налоги, сборы, платежи - всего | 0 | 0
в том числе:
| - на прибыль | 0 | 0
ВН
СН1
СН11
НН
- на имущество
ВН
СН1
СН11
НН
- плата за выбросы загрязняющих веществ
- другие налоги и обязательные сборы и платежи (с расшифровкой)
8 | Прибыль от товарной продукции |  |  | 32 | 7 | 32 | 7 | 32 | 7 | 16 | 3.5 | 16 | 3.5
в том числе:
ВН
СН1
СН11
НН
исп.Юшкова З.В.8(41545)41-546

## 1.22 (hidden)
Расчет экономически обоснованного тарифа продажи ЭСО (ПЭ)
#REF!
№ п/п | Показатели | Ед. изм. | Фактическое исполнение за 2023 год | Утверждено на 2024 год | 1 полугодие 2018 года | 2 полугодие 2018 года | Ожидаемое исполнение 2024 год | Пероиод регулирования 2025 год | Пероиод регулирования 1-е полугодие 2025 года | Пероиод регулирования 2-е полугодие 2025 год
1 | 2 | 3
1 | Условно-переменные расходы | тыс.руб | #REF! | #REF! | #REF! | #REF! | #REF! | #REF! | #REF! | #REF!
1.1 | Электростанции ЭСО - всего
в т.ч. по источникам
1.2 | С оптового рынка | тыс.руб
1.3 | ПЭ1 - всего
в т.ч. по источникам
… | …
2 | Условно-постоянные расходы | тыс.руб | #REF! | #REF! | #REF! | #REF! | #REF! | #REF! | #REF! | #REF!
2.1 | Электростанции ЭСО - всего
в т.ч. по источникам
2.2 | С оптового рынка | тыс.руб
2.3 | ПЭ1 - всего
в т.ч. по источникам
… | …
3 | Расходы всего (п. 1 + п. 2) | тыс.руб | #REF! | #REF! | #REF! | #REF! | #REF! | #REF! | #REF! | #REF!
3.1 | Электростанции ЭСО - всего
3.2 | в т.ч. по источникам
3.3 | С оптового рынка | тыс.руб
ПЭ1 - всего
в т.ч. по источникам
… | …
4 | Прибыль | тыс.руб | #REF! | #REF! | #REF! | #REF! | #REF! | #REF! | #REF! | #REF!
… | …
5 | Рентабельность (п. 4 / п. 3 * 100%) | % | #REF! | #REF! | #REF! | #REF! | #REF! | #REF! | #REF! | #REF!
5.1 | Электростанции ЭСО - всего
в т.ч. по источникам
5.2 | С оптового рынка
5.3 | ПЭ1 - всего
в т.ч. по источникам
… | …
6 | Необходимая валовая выручка | тыс. руб. | #REF! | #REF! | #REF! | #REF! | #REF! | #REF! | #REF! | #REF!
7 | Установленная мощность | тыс. кВт | 0.442 | 0.583 | #REF! | #REF! | 0.583 | 0.605 | 0.5251 | 0.686
8 | Отпуск энергии | млн. кВт | 1.6236 | 1.5204 | #REF! | #REF! | 1.5204 | 1.5793 | 0.68465 | 0.89464
9 | Средний одноставочный тариф продажи Т(гк(ср)) | руб./кВТ | #REF! | #REF! | #REF! | #REF! | #REF! | #REF! | #REF! | #REF!
10 | Ставка за мощность | руб/кВт мес. | #REF! | #REF! | #REF! | #REF! | #REF! | #REF! | #REF! | #REF!
10 | Ставка за энергию | руб./кВт | #REF! | #REF! | #REF! | #REF! | #REF! | #REF! | #REF! | #REF!
исп.Юшкова З.В.8(41545)41-546

## 1.23 (hidden)
Расчет экономически обоснованного тарифа покупки
электроэнергии потребителями
#REF!
№ п/п | Показатели | Единицы измерения | Утверждено на 2014 г. | Факт 2014 год | Утверждено 2015 год | Ожидаенмый 2015 год | Период регулирования на 2016 год | Период регулирования на1 полугодие 2016 года | Период регулирования на 2 полугодие 2016 года
1 | 2 | 3 | 4 | 5 | 6 | 7 | 8 | 9 | 10
1. | Отпуск электрической энергии в сеть | тыс. кВт/ч | #REF! | #REF! | #REF! | #REF! | #REF! | #REF! | #REF!
2. | Заявленная (расчётная ) мощность | тыс. кВт/ч | #REF! | #REF! | #REF! | #REF! | #REF! | #REF! | #REF!
3. | Средний одноставочный тариф покупки Т(гк(ср)) | руб./кВтч | #REF! | #REF! | #REF! | #REF! | #REF! | #REF! | #REF!
4. | Ставка за мощность | руб./кВтмес | #REF! | #REF! | #REF! | #REF! | #REF! | #REF! | #REF!
5. | Ставка за энергию | руб./кВтч | #REF! | #REF! | #REF! | #REF! | #REF! | #REF! | #REF!
исп.Юшкова З.В.(841545)41-5-46

## 1.24 (hidden)
Расчет платы за услуги по содержанию электрических сетей
#REF!
№ п/п | Показатели | Единицы измерения | Фактическое исполнение 2023 года | Утверждено на 2024 год | 1 п/г 2018 года | 2 п/г 2018 года | Ожидаемое исполнение 2024 год | Период регулирования 2025 год | Период регулирования 1-е полугодие 2025 года | Период регулирования 2-е полугодие 2025 года
1 | 2 | 3
1 | Расходы, отнесенные на передачу электрической энергии | тыс. руб. | #REF! | #REF! | #REF! | #REF! | #REF! | #REF! | #REF! | #REF!
1.1 | ВН
1.2 | СН
в т.ч. СН1
СН11
1.3 | НН |  | #REF! | #REF! | #REF! | #REF! | #REF! | #REF! | #REF! | #REF!
2 | Прибыль, отнесенная на передачу электрической энергии (п. 8 табл. П1.21.3) | тыс. руб. | #REF! | #REF! | #REF! | #REF! | #REF! | #REF! | #REF! | #REF!
2.1 | ВН
2.2 | СН
в т.ч. СН1
СН11
2.3 | НН |  | #REF! | #REF! | #REF! | #REF! | #REF! | #REF! | #REF! | #REF!
3 | Рентабельность (п. 2 / п. 1 * 100%) | % | #REF! | #REF! | #REF! | #REF! | #REF! | #REF! | #REF! | #REF!
4 | Необходимая валовая выручка, отнесенная на передачу электрической энергии (п. 1 + п. 2) | тыс. руб. | #REF! | #REF! | #REF! | #REF! | #REF! | #REF! | #REF! | #REF!
4.1 | ВН
4.2 | СН
в т.ч. СН1
СН11
4.3 | НН |  | #REF! | #REF! | #REF! | #REF! | #REF! | #REF! | #REF! | #REF!
5 | Плата за услуги на содержание электрических сетей по диапазонам напряжения в расчете на 1 МВт согласно формулам (31) - (33) | руб./МВт мес. | #REF! | #REF! | #REF! | #REF! | #REF! | #REF! | #REF! | #REF!
5.1 | ВН
5.2 | СН
в т.ч. СН1
СН11
5.3 | НН |  | #REF! | #REF! | #REF! | #REF! | #REF! | #REF! | #REF! | #REF!
6 | Плата за услуги на содержание электрических сетей по диапазонам напряжения в расчете на 1 МВт·ч согласно формулам (34) - (36) | руб./МВт·ч | #REF! | #REF! | #REF! | #REF! | #REF! | #REF! | #REF! | #REF!
6.1 | ВН
6.2 | СН
в т.ч. СН1
СН11
6.3 | НН |  | #REF! | #REF! | #REF! | #REF! | #REF! | #REF! | #REF! | #REF!
исп.Юшкова З.В.8(41545)41-546

## 1.26 не печатать (hidden)
|  |  | Таблица №1.26 |  | Таблица №1.26 |  | Таблица №1.26 |  | Таблица №1.26 |  | Таблица №1.26 |  | Таблица №1.26 |  | Таблица №1.26
Расчет дифференцированных по времени суток ставок платы
за электрическую энергию
№ п/п |  | Единицы измерения | Карагинский филиал |  | Олюторский филиал |  | Паланский филиал |  | Усть - Хайрюзовский филиал |  | Пенжинский филиал |  | Пахачинский филиал |  | Свод
|  |  | Период регулирования план энергоснабжающей организации на 2011 год | Утверждено РСТ и Ц Камчатского края на 2011 год | Период регулирования план энергоснабжающей организации на 2010 год | Утверждено РСТ и Ц Камчатского края на 2010 год | Период регулирования план энергоснабжающей организации на 2010 год | Утверждено РСТ и Ц Камчатского края на 2010 год | Период регулирования план энергоснабжающей организации на 2010 год | Утверждено РСТ и Ц Камчатского края на 2010 год | Период регулирования план энергоснабжающей организации на 2010 год | Утверждено РСТ и Ц Камчатского края на 2010 год | Период регулирования план энергоснабжающей организации на 2010 год | Утверждено РСТ и Ц Камчатского края на 2010 год | Период регулирования план энергоснабжающей организации на 2010 год | Утверждено РСТ и Ц Камчатского края на 2010 год
1 |  | 3 | 5 |  | 5 |  | 5 |  | 5 |  | 5 |  | 5 |  | 5
1 | Полезный отпуск электроэнергии ПЭ (энергоснабжающей организации), всего, в т.ч.: | млн. кВт·ч | 5743.87 | 5216.27 | 6988.95 | 5919.85 | 1627.72 | 1695.43 | 413.37 | 8255.9 | 3853.57 | 3715.73 | 7067.07 | 6544.58 | 25694.55 | 31347.76 | 31347.76 | 23354.65
1.1 | - в период ночных провалов графика нагрузки |  | 1637 | 1487 | 1992 | 1687 | 464 | 483 | 118 | 2353 | 1098 | 1059 | 2014 | 1865 | 7323 | 8934
1.2 | - в часы максимальных (пиковых) нагрузок | млн. кВт·ч
1.3 | - в остальное время суток (полупик) | млн. кВт·ч | 4106.87 | 3729.27 | 4996.95 | 4232.85 | 1163.72 | 1212.43 | 295.37 | 5902.9 | 2755.57 | 2656.73 | 5053.07 | 4679.58 | 18371.55 | 22413.76
2 | Условно-переменные расходы электроэнергии, отпущенной ПЭ (энергоснабжающей организацией) | тыс. руб. | #REF! | #REF! | #REF! | #REF! | #REF! | #REF! | #REF! | #REF! | #REF! | #REF! | #REF! | #REF! | #REF! | #REF!
| в период ночных провалов графика нагрузки |  | #REF! | #REF! | #REF! | #REF! | #REF! | #REF! | #REF! | #REF! | #REF! | #REF! | #REF! | #REF! | #REF! | #REF!
3 | Средний одноставочный тариф на электроэнергию по ПЭ (энергоснабжающей организации) | руб./тыс. кВт·ч | #REF! | #REF! | #REF! | #REF! | #REF! | #REF! | #REF! | #REF! | #REF! | #REF! | #REF! | #REF! | #REF! | #REF!
4 | Тарифная ставка за электроэнергию в ночной зоне - тариф ночь (п. 4 / п. 1.1) | руб./тыс. кВт·ч | #REF! | #REF! | #REF! | #REF! | #REF! | #REF! | #REF! | #REF! | #REF! | #REF! | #REF! | #REF! | #REF! | #REF!
5 | Тарифная ставка за электроэнергию в полупиковой зоне - тариф полупик (п. 5 / п. 1.3) | руб./тыс. кВт·ч
6 | Тарифная ставка за электроэнергию в пиковой зоне - тариф пик (п. 5 * п. 1 - п. 6 * п. 1.1 - п. 7 * п. 1.3) / п. 1.2) | руб./тыс. кВт·ч | #REF! | #REF! | #REF! | #REF! | #REF! | #REF! | #REF! | #REF! | #REF! | #REF! | #REF! | #REF! | #REF! | #REF!
Эксперт РСТ и Ц Камчатского края |  |  | И.В. Семчёва |  | И.В. Семчёва |  | И.В. Семчёва |  | И.В. Семчёва |  | И.В. Семчёва |  | И.В. Семчёва |  | И.В. Семчёва

## 1.25 (hidden)
Расчет ставки по оплате технологического расхода (потерь) электрической энергии на ее передачу по сетям
#REF!
№ п/п | Показатели | Единицы измерения | Фактическое исполнение 2023 г. | Утверждено на 2024 г. | 1 полугодие 2018 г. | 2 полугодие 2018 г. | Ожидаемое исполнение 2024 год | Период регулирования 2025 год | Период регулирования 1-е полугодие 2024 года | Период регулирования 2-е полугодие 2024 год
1 | 2 | 3
1 | Средневзвешенный тариф на электрическую энергию | руб./МВт·ч | #REF! | #REF! | #REF! | #REF! | #REF! | #REF! | #REF! | #REF!
2 | Отпуск электрической энергии в сеть с учетом величины сальдо-перетока электроэнергии | млн. кВт·ч | 1.6236 | 1.5204 | #REF! | #REF! | 1.5601 | 1.5793 | 0.68465 | 0.89464
2.1 | ВН
2.2 | СН
в т.ч. СН1
СН11
2.3 | НН |  | 1.6236 | 1.5204 | #REF! | #REF! | 1.5601 | 1.5793 | 0.68465 | 0.89464
3 | Потери электрической энергии | % | 13.4006 | 13.458 | #REF! | #REF! | 13.458 | 13.458 | 13.458 | 13.458
3.1 | ВН
3.2 | СН
в т.ч. СН1
СН11
3.3 | НН |  | 13.4006 | 13.458 | #REF! | #REF! | 13.458 | 13.458 | 13.458 | 13.458
4 | Полезный отпуск электрической энергии | млн. кВт·ч | 1.406 | 1.316 | #REF! | #REF! | 1.316 | 1.3673 | 0.59265 | 0.77464
4.1 | ВН
4.2 | СН
в т.ч. СН1
СН11
4.3 | НН |  | 1.406 | 1.316 | #REF! | #REF! | 1.316 | 1.3673 | 0.59265 | 0.77464
5 | Расходы на компенсацию потерь | тыс. руб. | #REF! | #REF! | #REF! | #REF! | #REF! | #REF! | #REF! | #REF!
5.1 | ВН
5.2 | СН
в т.ч. СН1
СН11
5.3 | НН |  | #REF! | #REF! | #REF! | #REF! | #REF! | #REF! | #REF! | #REF!
6 | Ставка на оплату технологического расхода (потерь) электрической энергии на ее передачу по сетям | руб./МВт·ч | #REF! | #REF! | #REF! | #REF! | #REF! | #REF! | #REF! | #REF!
6.1 | ВН
6.2 | СН
в т.ч. СН1
СН11
6.3 | НН |  | #REF! | #REF! | #REF! | #REF! | #REF! | #REF! | #REF! | #REF!
исп.Юшкова З.В.8(41545)41-546

## 1.27. (hidden)
Таблица П1.27
Экономически обоснованные тарифы на электрическую энергию (мощность)
по группам потребителей
Свод
№ п/п |  | Ед. изм. | Всего |  |  |  |  | В том числе |  |  |  |  | Население |  |  |  |  | Бюджетные потребители
прочие
|  |  | всего | ВН | СН1 | СН11 | НН | всего | ВН | СН1 | СН11 | НН | всего | ВН | СН1 | СН11 | НН | всего | ВН | СН1 | СН11 | НН
1 |  | 3 | 4 | 5 | 6 | 7 | 8 | 9 | 10 | 11 | 12 | 13 | 14 | 15 | 16 | 17 | 18 | 9 | 10 | 11 | 12 | 13
1 | Объем полезного отпуска | 3: млн. кВт·ч; 4: #REF!; 8: #REF!; 9: #REF!; 13: #REF!; 14: #REF!; 18: #REF!; 9: #REF!; 13: #REF!
2 | Заявленная мощность | 3: МВт; 4: #REF!; 8: #REF!; 9: #REF!; 13: #REF!; 14: #REF!; 18: #REF!; 9: #REF!; 13: #REF!
| Число часов использования | 3: час/мес; 4: 2608; 8: 2608; 9: 2608; 13: 2608; 14: 2608; 18: 2608; 9: 2608; 13: 2608
3 | Тариф на покупку электрической энергии | 3: руб./МВт·ч; 4: #REF!; 8: #REF!; 9: #REF!; 13: #REF!; 14: #REF!; 18: #REF!; 9: #REF!; 13: #REF!
3.1 | Ставка за мощность | 3: руб./МВт·мес.; 4: #REF!; 8: #REF!; 9: #REF!; 13: #REF!; 14: #REF!; 18: #REF!; 9: #REF!; 13: #REF!
| То же | 4: #REF!; 8: #REF!; 9: #REF!; 13: #REF!; 14: #REF!; 18: #REF!; 9: #REF!; 13: #REF!
3.2 | Ставка за энергию | 3: руб./МВт·ч; 4: #REF!; 8: #REF!; 9: #REF!; 13: #REF!; 14: #REF!; 18: #REF!; 9: #REF!; 13: #REF!
4 | Стоимость единицы услуг | 3: руб./МВт·ч; 4: #REF!; 8: #REF!; 9: #REF!; 13: #REF!; 14: #REF!; 18: #REF!; 9: #REF!; 13: #REF!
4.1 | Плата за услуги по передаче электрической энергии | 3: руб./МВт·ч; 4: #REF!; 8: #REF!; 9: #REF!; 13: #REF!; 14: #REF!; 18: #REF!; 9: #REF!; 13: #REF!
4.1.1 | Ставка на содержание электросетей | 3: руб./МВт·мес.; 4: #REF!; 8: #REF!; 9: #REF!; 13: #REF!; 14: #REF!; 18: #REF!; 9: #REF!; 13: #REF!
| То же | 4: #REF!; 8: #REF!; 9: #REF!; 13: #REF!; 14: #REF!; 18: #REF!; 9: #REF!; 13: #REF!
4.1.2 | Ставка по оплате потерь | 3: руб./МВт·ч; 4: #REF!; 8: #REF!; 9: #REF!; 13: #REF!; 14: #REF!; 18: #REF!; 9: #REF!; 13: #REF!
|  |  | 0 |  |  |  |  | 0 |  |  |  |  | 0 |  |  |  |  | 0
4.2 | Плата за иные услуги | 3: руб./МВт·мес.; 4: 0; 9: 0; 9: 0
5 | Средний одноставочный тариф п. 3 + п. 4 | 3: руб./МВт·ч; 4: #REF!; 8: #REF!; 9: #REF!; 13: #REF!; 14: #REF!; 18: #REF!; 9: #REF!; 13: #REF!
5.1 | Плата за мощность п. 3.1 + п. 4.1.1 + п. 4.2 | 3: руб./МВт·мес.; 4: #REF!; 8: #REF!; 9: #REF!; 13: #REF!; 14: #REF!; 18: #REF!; 9: #REF!; 13: #REF!
5.2 | Плата за энергию п. 3.2 + п. 4.1.2 | 3: руб./МВт·ч; 4: #REF!; 8: #REF!; 9: #REF!; 13: #REF!; 14: #REF!; 18: #REF!; 9: #REF!; 13: #REF!
6 | Товарная продукция, всего п. 5 * п. 1 | 3: тыс. руб.; 4: #REF!; 8: #REF!; 9: #REF!; 13: #REF!; 14: #REF!; 18: #REF!; 9: #REF!; 13: #REF!
в том числе
6.1 | - за электроэнергию (мощность) п. 3 * п. 1 | 3: тыс. руб.; 4: #REF!; 8: #REF!; 9: #REF!; 13: #REF!; 14: #REF!; 18: #REF!; 9: #REF!; 13: #REF!
6.2 | - за услуги п. 4 * п. 1 | тыс. руб. | #REF! |  |  |  | #REF! | #REF! | 0 | 0 | 0 | #REF! | #REF! | 0 | 0 | 0 | #REF! | #REF! | 0 | 0 | 0 | #REF!
То же п. 6 |  | 4: 0; 9: 0; 14: 0; 9: 0
6.1 | - за мощность п. 5.1 * п. 2 * М | тыс. руб. | #REF! |  |  |  | #REF! | #REF! | 0 | 0 | 0 | #REF! | #REF! | 0 | 0 | 0 | #REF! | #REF! | 0 | 0 | 0 | #REF!
6.2 | - за электрическую энергию п. 5.2 * п. 1 | тыс. руб. | #REF! |  |  |  | #REF! | #REF! | 0 | 0 | 0 | #REF! | #REF! | 0 | 0 | 0 | #REF! | #REF! | 0 | 0 | 0 | #REF!
исп.Юшкова З.В.(841545)41-5-46

## 22 (hidden)
Расчет экономически обоснованного тарифа продажи ЭСО (ПЭ)
АО "Оссора"
№ п/п | Показатели | Ед. изм. | Фактическое исполнение за 2021 год | Утверждено на 2022 год | 1 полугодие 2018 года | 2 полугодие 2018 года | Ожидаемое исполнение 2022 год | Пероиод регулирования 2023 год | Пероиод регулирования 1-е полугодие 2023 года | Пероиод регулирования 2-е полугодие 2023 год | Расчет на 2023 год | 1-е полугодие 2022 года | 2-е полугодие 2022 года | Расчет на 2024 год
1 | 2 | 3
1 | Условно-переменные расходы | тыс.руб | 31916.05 | 32821.2525 | #REF! | #REF! | 32821.25 | 36329.0538 | 18910.8482 | 17418.2056 | 33117.6556 |  |  | 33921.3416
1.1 | Электростанции ЭСО - всего
в т.ч. по источникам
1.2 | С оптового рынка | тыс.руб
1.3 | ПЭ1 - всего
в т.ч. по источникам
… | …
2 | Условно-постоянные расходы | тыс.руб | 24838.3749 | 21798.6029 | #REF! | #REF! | 31658.6493 | 36391.1481 | 18334.934 | 18056.214 | 26531.3418 |  |  | 31323.7255
2.1 | Электростанции ЭСО - всего
в т.ч. по источникам
2.2 | С оптового рынка | тыс.руб
2.3 | ПЭ1 - всего
в т.ч. по источникам
… | …
3 | Расходы всего (п. 1 + п. 2) | тыс.руб | 56754.4249 | 54619.8554 | #REF! | #REF! | 64479.8993 | 72720.2019 | 37245.7822 | 35474.4197 | 59648.9974 |  |  | 65245.0672
3.1 | Электростанции ЭСО - всего
3.2 | в т.ч. по источникам
3.3 | С оптового рынка | тыс.руб
ПЭ1 - всего
в т.ч. по источникам
… | …
4 | Прибыль | тыс.руб | 40 | 19.3286 | #REF! | #REF! | 19.3286 | 41.6 | 20.8 | 20.8 | 48.2612 |  |  | 51.2186
… | …
5 | Рентабельность (п. 4 / п. 3 * 100%) | % | 0.070479 | 0.035388 | #REF! | #REF! | 0.029976 | 0.057206 | 0.055845 | 0.058634 | 0.080909 |  |  | 0.078502
5.1 | Электростанции ЭСО - всего
в т.ч. по источникам
5.2 | С оптового рынка
5.3 | ПЭ1 - всего
в т.ч. по источникам
… | …
6 | Необходимая валовая выручка | тыс. руб. | 56794.4249 | 54639.184 | #REF! | #REF! | 64499.2279 | 72761.8019 | 37266.5822 | 35495.2197 | 59697.2586 |  |  | 65296.2858
7 | Установленная мощность | тыс. кВт | 0.638 | 0.584 | #REF! | #REF! | 0.584 | 0.598 | 0.6358 | 0.585 | 0.59823 |  |  | 0.58298
8 | Отпуск энергии | млн. кВт | 1.6628 | 1.524 | 0.69754 | 0.82619 | 1.524 | 1.5602 | 0.81241 | 0.74829 | 1.5601 |  |  | 1.5203
9 | Средний одноставочный тариф продажи Т(гк(ср)) | руб./кВТ | 34155.7323 | 35852.4829 | #REF! | #REF! | 42322.328 | 46636.2017 | 45871.5875 | 47435.3018 | 38264.9508 |  |  | 42949.1221
10 | Ставка за мощность | руб/кВт мес. | 3246588.4021 | 3111631.972 | #REF! | #REF! | 4518855.5031 | 5074131.2484 | 2404473.79 | 2573618.3879 | 3698790.6789 |  |  | 4481078.4525
10 | Ставка за энергию | руб./кВт | 19207.5959 | 21543.8761 | #REF! | #REF! | 21542.709 | 23298.19 | 23290.4392 | 23291.0883 | 21227.867 |  |  | 22312.0171

## Свод_ФАКТ 2021 (Ген) (hidden)
Корректировка необходимой валовой выручки за 2023год
АО "Оссора"
Показатель | Значение, тыс. руб.
1. Корректировка операционных расходов (∆ОРj) Не определяется для случаев, если год (j-2) является первым годом долгосрочного периода регулирования | #REF!
2. Корректировка неподконтрольных расходов (∆НРj) | #REF!
3. Корректировка расходов на приобретение энергетических ресурсов (в том числе топлива) и воды (∆РЭj-2) | #REF!
4. Отклонение выручки, полученной в результате осуществления регулируемой деятельности по производству электрической энергии (мощности), определяемой исходя из установленных цен (тарифов) на электрическую энергию (мощность) и фактического объема реализуемых товаров (услуг), от величины необходимой валовой выручки, установленной на (j-2)-й год, в связи с отклонением объема реализуемых товаров (услуг) от объема, учтенного при установлении тарифов (∆Вырj-2) | #REF!
5. Экономически обоснованные расходы регулируемой организации, понесенные в году (j-2), предшествовавшему переходу к регулированию цен (тарифов) с применением метода долгосрочной индексации необходимой валовой выручки и не возмещенные регулируемой организации (Рез+j-2) | #REF!
6. Доходы регулируемой организации, необоснованно (излишне) полученные в году (j-2), предшествовавшему переходу к регулированию цен (тарифов) с применением метода долгосрочной индексации необходимой валовой выручки, подлежащие исключению из необходимой валовой выручки (Рез-j-2)
Итого | #REF!
ИПЦ 2024 года, % | 108
ИПЦ 2025 года, % | 105.8
Итого корректировка с учетом ИПЦ на 2024, 2025 гг. | #REF!
#REF! | #REF!

## ∆НРi (hidden)
Корректировка неподконтрольных расходов с учетом фактических значений 2023 года
#REF!
Показатель | Обозначение | Значение | Корректировка НВВ, тыс. руб.
Неподконтрольные расходы (НР), утвержденные на 2023 год (за исключением расходов на инвестиции), тыс. руб. |  | #REF! | #REF!
Неподконтрольные расходы (НР),экономически обоснованный факт за 2023 год (за исключением расходов на инвестиции), тыс. руб. |  | #REF!
#REF! |  |  | #REF!

## ∆ЭПj (hidden)
Расчет экономии расходов на оплату потерь электрической энергии, полученной сетевой организацией при осуществлении деятельности по передаче электрической энергии в результате проведения мероприятий по сокращению объема используемых энергетических ресурсов, за 2020 год
#REF!
Показатель | Обозначение | Значение | Расчет, тыс. руб.
7.3049
где:
| ΔЭПj-2 | 7.3049 |  | 2023
- уровень потерь электрической энергии при ее передаче по электрическим сетям, установленный регулирующим органом на долгосрочный период регулирования, являющийся долгосрочным параметром регулирования сетевой организации, определенный в соответствии с пунктами 38(1) или 40(1) настоящего документа в процентах величины суммарного отпуска в сеть сетевой организации для года j-2; | Nj-2 уст | 13.4607
- фактическая величина суммарного отпуска электрической энергии в сеть сетевой организации в году j-2 (тыс. кВт·ч); | Wосj-2 | 1623.586
- величина фактических потерь электрической энергии в сетях сетевой организации в году j-2 (тыс. кВт·ч); | Пфj-2 | 217.571
- фактически сложившаяся за год j-2 средневзвешенная цена покупки электрической энергии (мощности) в целях компенсации потерь электрической энергии при ее передаче по электрическим сетям (руб./кВт·ч). | ЦПj-2 | 7.498
| ΔЭП'j | 0 |  | 2025
- максимальное значение уровня потерь электрической энергии при ее передаче по электрическим сетям из значений уровня потерь электрической энергии, являющихся долгосрочными параметрами регулирования, определенными в соответствии с пунктом 40(1) настоящего документа для долгосрочного периода регулирования, к которому относится 2019 год, и следующих за ним долгосрочных периодов регулирования, но не ранее долгосрочного периода регулирования, к которому относится год, предшествующий на 10 лет году j-2, за который определяется экономия; | N | 13.4
- уровень потерь электрической энергии при ее передаче по электрическим сетям, установленный регулирующим органом на долгосрочный период регулирования, являющийся долгосрочным параметром регулирования сетевой организации, определенный в соответствии с пунктами 38(1) или 40(1) настоящего документа в процентах величины суммарного отпуска в сеть сетевой организации для года j; | Nj уст | 13.4
- прогнозная величина суммарного отпуска электрической энергии в сеть сетевой организации в году j (тыс. кВт·ч) | Wосj | 1578.9305
- прогнозная средневзвешенная цена покупки электрической энергии (мощности) в целях компенсации потерь электрической энергии при ее передаче по электрическим сетям, определяемая в соответствии с пунктом 81 настоящего документа (руб./кВт·ч) | ЦПj | 11.84
| Объем покупки потерь | цена покупки | НВВ
1 пг 2021 | 93.565 | #REF! | #REF!
2 пг 2021 | 124.006 | #REF! | #REF!
| 217.571 | #REF! | #REF!

## ПОi (hidden)
Корректировка необходимой валовой выручки с учетом изменения полезного отпуска и цен на электрическую энергию
#REF!
Показатель | Обозначение | Значение | Корректировка НВВ, тыс. руб.
Величина фактических потерь электрической энергии в сетях в 2020 году, млн кВтч |  | 0.21757 | #REF!
Уровень потерь в сетях плановый на 2020 год, % |  | 13.4607
Фактический объем отпуска электрической энергии в сеть за 2020 год, млн кВтч |  | 1.6236
Средневзвешенная фактическая цена покупки потерь электрической энергии в сетях (с учетом мощности) в 2020 году, руб./кВтч |  | #REF!
Прогнозная цена покупки потерь электрической энергии в сетях (с учетом мощности) в 2020 году, руб./кВтч | ЦПi-2 | #REF!
#REF! |  |  | #REF!

## КНКi (hidden)
Понижающий (повышающий) коэффициент, корректирующий НВВ с учетом надежности и качества производимых (реализуемых) товаров (услуг)
#REF!
Кнад1
Показатель | Значение | Корректировка НВВ, тыс. руб. | [5 empty] | 0 | <= | 0 | не достигнуто | -1 |  | из постан
Значение обобщенного показателя уровня надежности и качества оказываемых услуг за 2021 год (Коб) | 0 | #REF! |  |  |  | 0 | < | 0 | <= | 0 | достигнуто | 0 |  | утверждено 2023 | факт 2023
Максимальный процент корректировки (начиная с 2013 года) (Пкор) | 2% | [6 empty] | 0 | <= | 0 | со значит.улучш | 1 | Пsaidi | 0 | 0
Понижающий (повышающий) коэффициент, корректирующий НВВ сетевой организации с учетом надежности и качества производимых (реализуемых) товаров (услуг) в году i (КНКi) | 0 |  |  |  |  | Кнад2 | [6 empty] | Пsaifi | 0 | 0
Необходимая валовая выручка, утвержденная на 2021 год, тыс. руб. | #REF! | [6 empty] | 0 | <= | 0 | не достигнуто | -1 | Птпр | 1 | 1
[6 empty] | 0 | < | 0 | <= | 0 | достигнуто | 0 | Ккач3 |  | достигнуто
[8 empty] | 0 | <= | 0 | со значит.улучш | 1
#REF! | [5 empty] | Ккач1 | [8 empty] | расчет рст
[8 empty] | 0 |  |  | не достигнуто | -1 |  | Пзаяв_тпр | 1
[6 empty] | 0 | < | 0 | <= | 0 | достигнуто | 0 |  | Пнс_тпр | 1
[8 empty] | 0 | <= | 0 | со значит.улучш | 1 |  |  | по данным ЭСО
| утверждено 2023 | факт 2023 | [11 empty] | N заяв_тпр | 0
Пsaidi | 0 | 0 | Кнад1 | 0 | 0.3 | [8 empty] | N нс заяв_тпр | 0
Пsaifi | 0 | 0 | Кнад2 | 0 | 0.3 | Коб | 0
Птпр | 1 | 1 | Ккач1 | 0 | 0.3 | Кнад1 | 0 |  |  | 0.3 |  |  |  | N сд_тпр | 0
Ккач3 |  | достигнуто | Ккач3 | 0 | 0.1 | Кнад2 | 0 |  |  | 0.3 |  |  |  | N нс сд_тпр | 0
[6 empty] | Ккач1 | 0 |  |  | 0.3
[6 empty] | Ккач3 | 0 |  |  | 0.1
| Пзаяв_тпр | 1
| Пнс_тпр | 1

## ∆НВВ сод i (hidden)
Корректировка необходимой валовой выручки по доходам от осуществления регулируемой деятельности
#REF!
Показатель | Обозначение | Значение | Корректировка НВВ, тыс. руб.
Необходимая валовая выручка в части содержания электрических сетей, установленная на 2020 год, тыс. руб. |  | #REF! | #REF!
Фактический объем выручки за услуги по передаче электрической энергии за 2020 год, тыс. руб. |  | #REF!
#REF! |  |  | #REF!

## Свод_ФАКТ 2022 (hidden)
Корректировка необходимой валовой выручки за 2023 год
Оссора
Показатель | Значение, тыс. руб.
1. Корректировка подконтрольных расходов (∆ПРi) Не определяется для случаев, если год (i-2) является первым годом долгосрочного периода регулирования
2. Корректировка неподконтрольных расходов (∆НРi) | #REF!
3. Корректировка с учетом изменения полезного отпуска и цен на электрическую энергию (ПОi) | #REF!
4. Корректировка фактического объема выручки за услуги по передаче электрической энергии в части содержания электрических сетей (∆НВВ сод i) | #REF!
Итого | #REF! | 27.8609
ИПЦ 2024 года, % | 108 | -0.00161 | 0
ИПЦ 2025 года, % | 105.8 | -44.856
Итого корректировка с учетом ИПЦ на 2023, 2024 гг. | #REF!
5. Корректировка необходимой валовой выручки с учетом надежности и качества производимых (реализуемых) товаров (услуг) | #REF!
6. Учитываемая в 2022 году величина распределяемых в целях сглаживания изменения тарифов исключаемых необоснованных доходов и расходов (Вi распред)
Всего корректировка НВВ | #REF!
#REF! | #REF!

## 1.27.1 2 пол (hidden)
Таблица №П1.27
Экономически обоснованные тарифы на электрическую энергию (мощность)
по группам потребителей (2 полугодие)
#REF!
№ п/п |  | Ед. изм. | Всего |  |  |  |  | В том числе |  |  |  |  | Население |  |  |  |  | Бюджетные потребители
прочие
|  |  | всего | ВН | СН1 | СН11 | НН | всего | ВН | СН1 | СН11 | НН | всего | ВН | СН1 | СН11 | НН | всего | ВН | СН1 | СН11 | НН
1 |  | 3 | 4 | 5 | 6 | 7 | 8 | 9 | 10 | 11 | 12 | 13 | 14 | 15 | 16 | 17 | 18 | 9 | 10 | 11 | 12 | 13
1 | Объем полезного отпуска | 3: млн. кВт·ч; 4: #REF!; 8: #REF!; 9: #REF!; 13: #REF!; 14: #REF!; 18: #REF!; 9: #REF!; 13: #REF!
2 | Заявленная мощность | 3: МВт; 4: #REF!; 8: #REF!; 9: #REF!; 13: #REF!; 14: #REF!; 18: #REF!; 9: #REF!; 13: #REF!
| Число часов использования | 3: час/мес; 4: #REF!; 8: #REF!; 9: #REF!; 13: #REF!; 14: #REF!; 18: #REF!; 9: #REF!; 13: #REF!
3 | Тариф на покупку электрической энергии | 3: руб./МВт·ч; 4: #REF!; 8: #REF!; 9: #REF!; 13: #REF!; 14: #REF!; 18: #REF!; 9: #REF!; 13: #REF!
3.1 | Ставка за мощность | 3: руб./МВт·мес.; 4: #REF!; 8: #REF!; 9: #REF!; 13: #REF!; 14: #REF!; 18: #REF!; 9: #REF!; 13: #REF!
| То же | 4: #REF!; 8: #REF!; 9: #REF!; 13: #REF!; 14: #REF!; 18: #REF!; 9: #REF!; 13: #REF!
3.2 | Ставка за энергию | 3: руб./МВт·ч; 4: #REF!; 8: #REF!; 9: #REF!; 13: #REF!; 14: #REF!; 18: #REF!; 9: #REF!; 13: #REF!
4 | Стоимость единицы услуг | 3: руб./МВт·ч; 4: #REF!; 8: #REF!; 9: #REF!; 13: #REF!; 14: #REF!; 18: #REF!; 9: #REF!; 13: #REF!
4.1 | Плата за услуги по передаче электрической энергии | 3: руб./МВт·ч; 4: #REF!; 8: #REF!; 9: #REF!; 13: #REF!; 14: #REF!; 18: #REF!; 9: #REF!; 13: #REF! | #REF!
| Ставка на содержание электросетей | 3: руб./МВт·мес.; 4: #REF!; 8: #REF!; 9: #REF!; 13: #REF!; 14: #REF!; 18: #REF!; 9: #REF!; 13: #REF!
4.1.1 | Ставка на содержание электросетей | 3: руб./МВт·ч; 4: #REF!; 8: #REF!; 9: #REF!; 13: #REF!; 14: #REF!; 18: #REF!; 9: #REF!; 13: #REF!
4.1.2 | Ставка по оплате потерь | 3: руб./МВт·ч; 4: #REF!; 8: #REF!; 9: #REF!; 13: #REF!; 14: #REF!; 18: #REF!; 9: #REF!; 13: #REF!
|  |  | 0 |  |  |  |  | 0 |  |  |  |  | 0 |  |  |  |  | 0
4.2 | Плата за иные услуги | 3: руб./МВт·мес.
5 | Средний одноставочный тариф п. 3 + п. 4 | 3: руб./МВт·ч; 4: #REF!; 8: #REF!; 9: #REF!; 13: #REF!; 14: #REF!; 18: #REF!; 9: #REF!; 13: #REF! | #REF! | #REF!
5.1 | Плата за мощность | 3: руб./МВт·мес.; 4: #REF!; 8: #REF!; 9: #REF!; 13: #REF!; 14: #REF!; 18: #REF!; 9: #REF!; 13: #REF!
5.2 | Плата за энергию п. 3.2 + п. 4.1.2 | 3: руб./МВт·ч; 4: #REF!; 8: #REF!; 9: #REF!; 13: #REF!; 14: #REF!; 18: #REF!; 9: #REF!; 13: #REF!
6 | Товарная продукция, всего п. 5 * п. 1 | 3: тыс. руб.; 4: #REF!; 8: #REF!; 9: #REF!; 13: #REF!; 14: #REF!; 18: #REF!; 9: #REF!; 13: #REF! | #REF! | #REF!
| в том числе | 4: 0; 9: 0; 9: 0
6.1 | - за электроэнергию (мощность) п. 3 * п. 1 | 3: тыс. руб.; 4: #REF!; 8: #REF!; 9: #REF!; 13: #REF!; 14: #REF!; 18: #REF!; 9: #REF!; 13: #REF!
6.2 | - за услуги п. 4 * п. 1 | 3: тыс. руб.; 4: #REF!; 8: #REF!; 9: #REF!; 13: #REF!; 14: #REF!; 18: #REF!; 9: #REF!; 13: #REF!
То же п. 6 |  | 4: 0; 9: 0; 14: 0; 9: 0
6.1 | - за мощность п. 5.1 * п. 2 * М | 3: тыс. руб.; 4: #REF!; 8: #REF!; 9: #REF!; 13: #REF!; 14: #REF!; 18: #REF!; 9: #REF!; 13: #REF!
6.2 | - за электрическую энергию п. 5.2 * п. 1 | 3: тыс. руб.; 4: #REF!; 8: #REF!; 9: #REF!; 13: #REF!; 14: #REF!; 18: #REF!; 9: #REF!; 13: #REF!
Эксперт РСТ А.Н.Новиков